## Инфо
Baza
Электронный справочник типовых решений
В справочнике представлены примеры построения наиболее распространенных изделий.
Для удобства построения многопанельных систем, все решения на ток более 800 А представлены в виде отдельных панелей и сгруп.пированы функционально (вводные, секционные, распределительные, шинного перехода, кабельные).
Предложенные решения носят рекомендательный характер, являются примерами построения систем распределения и уп.равления. При выборе решений и проектировании НКУ необходимо учитывать влияние температуры. Внутри щита основными источниками выделения тепла являются контактная груп.па автоматических выключателей и система главных и груп.повых шин. Информацию по мощности тепловыделения выключателей можно найти в каталоге компании производителя аппаратов. Расчет теплового баланса можно произвести на одноименной вкладке данного файла.
Пример построения многопанельного НКУ на ток 2500 А
| Код | Ед. изм | Описание | Кол-во на одно изделие | Кол-во на несколько изделий
http://www.dkc.ru/upload/dkc/pub/Downloads/Support/BASE_RAM_block/Sample |  |  | Номинал 2000-2500 А /Вводные панели/ C внешними дверьми |  | 2 | ссылка
| R5KMDR20 | шт. | Стойки вертикальные, В=2000 мм, для двери и задней панели, 1 упаковка - 4 шт. | 1 | 2
| R5KTB66 | шт. | Комплект, крыша и основание, для шкафов CQE, 600x600 мм | 1 | 2
| R5CPFE6100 | шт. | Панели накладные, В=100 мм для шкафов DAE/CQE Ш=600 мм, 1 упаковка - 2 шт. | 1 | 2
| R5TOE60 | шт. | Притвор для секционной двери, для шкафов DAE/CQE Ш=600 мм | 4 | 8
| R5CPME6600 | шт. | Дверь секционная, сплошная, В=600 мм, Ш=600 мм | 3 | 6
| R5CRE2060 | шт. | Панель задняя, для шкафов DAE/CQE, 2000x600 мм | 1 | 2
| R5LE2062 | шт. | Панели боковые, для шкафов CQE 2000x600 мм, 1 упаковка - 2 шт. | 1 | 1
| R5ZE661 | шт. | Цоколь 600x600x100 мм | 1 | 2
| R5PDL600 | уп. | Рейки боковые, широкая, для шкафов CQE глубиной 600 мм, 1 упаковка - 4 шт. | 1.5 | 3
| R5PDF600 | уп. | Рейки поперечные, широкая, для шкафов CQE Ш=600 мм, 1 упаковка - 4 шт. | 1 | 2
| R5TFE600 | уп. | Рейки поперечные, для шкафов CQE Ш=600 мм, 1 упаковка - 4 шт. | 0.5 | 1
| BPM2130 | м | С-образный профиль 41х21 DBM, L3000, толщ.2,5 мм | 1.5 | 3
| BPO4121 | шт. | Заглушка торцевая для одиночного профиля DBL/DBM/41х21 мм | 4 | 8
| CM151000 | шт. | Гайка для подвешивания профиля (с пружиной) М10х40 | 4 | 8
| ISBK6554 | шт. | Изолятор шинный 65х41 М8 | 6 | 12
| ISBK5051 | шт. | Изолятор шинный 50х36 М8 | 2 | 4
| R5A05 | уп. | Углы крепёжные, вырез - вырез, 1 упаковка - 10 шт. | 0.4 | 0.8
| R5BSEV01 | шт. | Профиль алюминиевый, для наборных держателей (длина - 2 метра) (устанавливать сдвоннным см. эскиз) | 4 | 8 |  | Изолирующая трубка устанавливается при минимальном межфазном расстоянии
| R5BSEV02 | шт. | Изолирующая трубка | 16 | 32
| R5BSEV2/10T | шт. | Набор держателей, для шин толщиной 10 мм, 1-2 шины на полюс, 3 полюса | 4 | 8
| R5PP01 | м | П-образный профиль для защиты кромок, для дверей и панелей | 1 | 2
| R5A33 | уп. | Рым-болты, М12, 1 упаковка - 4 шт. | 1 | 2
| CM230800 | шт. | Гайка закладная М8 | 10 | 20
|  |  | Номинал 2000-2500 А /Секционные панели/ C внешними дверьми |  | 1
| R5KMDR20 | уп. | Стойки вертикальные, В=2000 мм, для двери и задней панели, 1 упаковка - 4 шт. | 1 | 1
| R5KTB66 | шт. | Комплект, крыша и основание, для шкафов CQE, 600x600 мм | 1 | 1
| R5CPFE6100 | уп. | Панели накладные, В=100 мм для шкафов DAE/CQE Ш=600 мм, 1 упаковка - 2 шт. | 1 | 1
| R5TOE60 | шт. | Притвор для секционной двери, для шкафов DAE/CQE Ш=600 мм | 4 | 4
| R5CPME6600 | шт. | Дверь секционная, сплошная, В=600 мм, Ш=600 мм | 3 | 3
| R5CRE2060 | шт. | Панель задняя, для шкафов DAE/CQE, 2000x600 мм | 1 | 1
| R5ZE661 | шт. | Цоколь 600x600x100 мм | 1 | 1
| R5KE65 | шт. | Комплект для соединения шкафов CQE | 1 | 1
| R5PDL600 | уп. | Рейки боковые, широкая, для шкафов CQE глубиной 600 мм, 1 упаковка - 4 шт. | 1.5 | 1.5
| R5PDF600 | уп. | Рейки поперечные, широкая, для шкафов CQE Ш=600 мм, 1 упаковка - 4 шт. | 1 | 1
| R5TLE600 | уп. | Рейки боковые, для шкафов CQE глубиной 600 мм, 1 упаковка - 4 шт. | 1 | 1
| R5PCE6400 | шт. | Монтажная плата, секционная, В=400 мм, для шкафов DAE/CQE Ш=600 мм | 1 | 1
| R5TFE600 | уп. | Рейки поперечные, для шкафов CQE Ш=600 мм, 1 упаковка - 4 шт. | 0.25 | 0.25
| 02150 | м | Дин-рейка перфорированная OMEGA 3AF, 35х15 мм. | 2 | 2
| 01163 | м | Короб перфорированный, серый T1-E 25x40 | 2 | 2
| BPM2130 | м | С-образный профиль 41х21 DBM, L3000, толщ.2,5 мм | 1.5 | 1.5
| BPO4121 | шт. | Заглушка торцевая для одиночного профиля DBL/DBM/41х21 мм | 4 | 4
| CM151000 | шт. | Гайка для подвешивания профиля (с пружиной) М10х40 | 4 | 4
| ISBK6554 | шт. | Изолятор шинный 65х41 М8 | 8 | 8
| ISBK5051 | шт. | Изолятор шинный 50х36 М8 | 2 | 2
| R5A05 | уп. | Углы крепёжные, вырез - вырез, 1 упаковка - 10 шт. | 0.4 | 0.4
| R5BSEV01 | шт. | Профиль алюминиевый, для наборных держателей (длина - 2 метра) (устанавливать сдвоннным см эскиз) | 4 | 4
| R5BSEV02 | шт. | Изолирующая трубка | 16 | 16
| R5BSEV2/10T | шт. | Набор держателей, для шин толщиной 10 мм, 1-2 шины на полюс, 3 полюса | 4 | 4
| R5PP01 | м | П-образный профиль для защиты кромок, для дверей и панелей | 1 | 1
| R5A33 | уп. | Рым-болты, М12, 1 упаковка - 4 шт. | 1 | 1
| CM230800 | шт. | Гайка закладная М8 | 10 | 10
|  |  | Номинал 2000-2500 А /Панели с шиной сборкой |  | 1
| R5KMDR20 | уп. | Стойки вертикальные, В=2000 мм, для двери и задней панели, 1 упаковка - 4 шт. | 1 | 1
| R5KTB36 | шт. | Комплект, крыша и основание, для шкафов CQE, 300x600 мм | 1 | 1
| R5CPE2030 | шт. | Дверь сплошная, для шкафов CAE/CQE, 2000x300 мм | 1 | 1
| R5CRE2030 | шт. | Панель задняя, для шкафов CAE/CQE, 2000x300 мм | 1 | 1
| R5KE65 | уп. | Комплект для соединения шкафов CQE | 1 | 1
| R5ZE361 | шт. | Цоколь 300x600x100 мм | 1 | 1
| R5PDL600 | уп. | Рейки боковые, широкая, для шкафов CQE глубиной 600 мм, 1 упаковка - 4 шт. | 0.75 | 0.75
| ISBK5051 | шт. | Изолятор шинный 50х36 М8 | 2 | 2
| R5A05 | уп. | Углы крепёжные, вырез - вырез, 1 упаковка - 10 шт. | 0.4 | 0.4
| R5BSEV01 | шт. | Профиль алюминиевый, для наборных держателей (длина - 2 метра) (устанавливать сдвоннным см. эскиз) | 3 | 3
| R5BSEV02 | шт. | Изолирующая трубка | 12 | 12
| R5BSEV2/10T | шт. | Набор держателей, для шин толщиной 10 мм, 1-2 шины на полюс, 3 полюса | 3 | 3
| R5A33 | уп. | Рым-болты, М12, 1 упаковка - 4 шт. | 1 | 1
| CM230800 | шт. | Гайка закладная М8 | 10 | 10
|  |  | Номинал 2000-2500 А / C комплектами для установки аппаратов АВВ /Ширина 600 мм |  | 2
| R5KMDR20 | уп. | Стойки вертикальные, В=2000 мм, для двери и задней панели, 1 упаковка - 4 шт. | 1 | 2
| R5KTB66 | шт. | Комплект, крыша и основание, для шкафов CQE, 600x600 мм | 1 | 2
| R5CPE2060 | шт. | Дверь сплошная, для шкафов DAE/CQE, 2000x600 мм | 1 | 2
| R5CRE2060 | шт. | Панель задняя, для шкафов DAE/CQE, 2000x600 мм | 1 | 2
| R5ZE661 | шт. | Цоколь 600x600x100 мм | 1 | 10
| R5KE65 | шт. | Комплект для соединения шкафов CQE | 1 | 2
| R5TE20 | уп. | Стойки вертикальные, для установки панелей, для шкафов В=2000 мм, 1 упаковка - 2 шт. | 1 | 2
| R5PCD60 | уп. | Панели накладные, В=50 мм для шкафов DAE/CQE Ш=600 мм, 1 упаковка - 2 шт. | 1 | 2
| R5PI510 | шт. | Дополнительная панель высотой 100 мм, ширина шкафа 600 мм | 2 | 4
| R5PI520 | шт. | Секционная панель, сплошная, В=200 мм, Ш=600 мм | 1 | 2
| R5PI530 | шт. | Секционная панель, сплошная, В=300 мм, Ш=600 мм | 1 | 2
| R5PDV0560 | шт. | Комплект для вертикальной установки автоматического выключателя Tmax1, ширина шкафа 600 мм | 1 | 2
| R5PDV0660 | шт. | Комплект для вертикальной установки автоматического выключателя Tmax2, ширина шкафа 600 мм | 1 | 2
| R5PDV0760 | шт. | Комплект для вертикальной установки автоматического выключателя Tmax3, ширина шкафа 600 мм | 1 | 2
| R5PDV0761 | шт. | Комплект для вертикальной установки автоматического выключателя Tmax4, ширина шкафа 600 мм | 1 | 2
| R5PDL600 | уп. | Рейки боковые, широкая, для шкафов CQE глубиной 600 мм, 1 упаковка - 4 шт. | 0.5 | 1
| R5PDF600 | уп. | Рейки поперечные, широкая, для шкафов CQE Ш=600 мм, 1 упаковка - 4 шт. | 0.5 | 1
| ISBK5051 | шт. | Изолятор шинный 50х36 М8 | 2 | 4
| R5A05 | уп. | Углы крепёжные, вырез - вырез, 1 упаковка - 10 шт. | 0.4 | 0.8
| R5BSEV01 | шт. | Профиль алюминиевый, для наборных держателей (длина - 2 метра) (устанавливать сдвоннным см. эскиз) | 2 | 4
| R5BSEV02 | шт. | Изолирующая трубка | 8 | 16
| R5BSEV2/10T | шт. | Набор держателей, для шин толщиной 10 мм, 1-2 шины на полюс, 3 полюса | 2 | 4
| 02165 | м | Дин-рейка перфорированная С1F, 30х15х16 мм. | 1.5 | 3
| 02195 | шт. | Кроншт.ейн TSL | 4 | 8
| R5CABF30 | шт. | Кабельный зажим для С-профиля, диаметр кабеля 22-30 мм | 10 | 20
| R5CABF38 | шт. | Кабельный зажим для С-профиля, диаметр кабеля 30-38 мм | 10 | 20
| R5A33 | уп. | Рым-болты, М12, 1 упаковка - 4 шт. | 1 | 2
| CM230800 | шт. | Гайка закладная М8 | 10 | 20
| R5FMP600 | уп. | Панель для кабельных вводов, 4-е места, для шкафов шириной 600 мм, 1 упаковка - 2 шт. | 1 | 2
| R5MP01 | уп. | Кабельный ввод - мембранный, 1х47 мм - кол-во отверстий=1, макс. диаметр=47 мм, 1 упаковка - 20 шт. | 0.2 | 0.4
|  |  | Номинал 2000-2500 А / C комплектами для установки аппаратов АВВ /Ширина 800 мм |  | 2
| R5KMDR20 | уп. | Стойки вертикальные, В=2000 мм, для двери и задней панели, 1 упаковка - 4 шт. | 1 | 2
| R5KTB86 | шт. | Комплект, крыша и основание, для шкафов CQE, 800x600 мм | 1 | 2
| R5CPE2080 | шт. | Дверь сплошная, для шкафов DAE/CQE, 2000x800 мм | 1 | 2
| R5CRE2080 | шт. | Панель задняя, для шкафов DAE/CQE, 2000x800 мм | 1 | 2
| R5ZE861 | шт. | Цоколь 800x600x100 мм | 1 | 2
| R5KE65 | шт. | Комплект для соединения шкафов CQE | 1 | 2
| R5TE20 | уп. | Стойки вертикальные, для установки панелей, для шкафов В=2000 мм, 1 упаковка - 2 шт. | 1 | 2
| R5PCD80 | уп. | Панели накладные, В=50 мм для шкафов DAE/CQE Ш=800 мм, 1 упаковка - 2 шт. | 1 | 2
| R5PI710 | шт. | Дополнительная панель высотой 100 мм, ширина шкафа 800 мм | 2 | 4
| R5PI720 | шт. | Секционная панель, сплошная, В=200 мм, Ш=800 мм | 2 | 4
| R5PI705 | шт. | Дополнительная панель высотой 50 мм, ширина шкафа 800 мм | 2 | 4
| R5PDV0580 | шт. | Комплект для вертикальной установки автоматического выключателя Tmax1, ширина шкафа 800 мм | 1 | 2
| R5PDV0680 | шт. | Комплект для вертикальной установки автоматического выключателя Tmax2, ширина шкафа 800 мм | 1 | 2
| R5PDV0780 | шт. | Комплект для вертикальной установки автоматического выключателя Tmax3, ширина шкафа 800 мм | 1 | 2
| R5PDV0781 | шт. | Комплект для вертикальной установки автоматического выключателя Tmax4, ширина шкафа 800 мм | 1 | 2
| R5PDL600 | уп. | Рейки боковые, широкая, для шкафов CQE глубиной 600 мм, 1 упаковка - 4 шт. | 0.5 | 1
| R5PDF800 | уп. | Рейки поперечные, широкая, для шкафов CQE Ш=800 мм, 1 упаковка - 4 шт. | 0.5 | 1
| ISBK5051 | шт. | Изолятор шинный 50х36 М8 | 2 | 4
| R5A05 | уп. | Углы крепёжные, вырез - вырез, 1 упаковка - 10 шт. | 0.4 | 0.8
| R5BSEV01 | шт. | Профиль алюминиевый, для наборных держателей (длина - 2 метра) (устанавливать сдвоннным см. эскиз) | 2 | 4
| R5BSEV02 | шт. | Изолирующая трубка | 8 | 16
| R5BSEV2/10T | шт. | Набор держателей, для шин толщиной 10 мм, 1-2 шины на полюс, 3 полюса | 2 | 4
| 02165 | м | Дин-рейка перфорированная С1F, 30х15х16 мм. | 1.6 | 3.2
| 02195 | шт. | Кроншт.ейн TSL | 4 | 8
| R5CABF30 | шт. | Кабельный зажим для С-профиля, диаметр кабеля 22-30 мм | 10 | 20
| R5CABF38 | шт. | Кабельный зажим для С-профиля, диаметр кабеля 30-38 мм | 10 | 20
| R5A33 | уп. | Рым-болты, М12, 1 упаковка - 4 шт. | 1 | 2
| CM230800 | шт. | Гайка закладная М8 | 10 | 20
| R5FMP800 | уп. | Панель для кабельных вводов, 6-ть мест, для шкафов шириной 800 мм, 1 упаковка - 2 шт. | 1 | 2
| R5MP01 | уп. | Кабельный ввод - мембранный, 1х47 мм - кол-во отверстий=1, макс. диаметр=47 мм, 1 упаковка - 20 шт. | 0.3 | 0.6
|  |  | Номинал 2000-2500 А / C комплектами для установки аппаратов АВВ / Ширина 800 мм С боковой системой шин |  | 2
| R5KMDR20 | уп. | Стойки вертикальные, В=2000 мм, для двери и задней панели, 1 упаковка - 4 шт. | 1 | 2
| R5KTB86 | шт. | Комплект, крыша и основание, для шкафов CQE, 800x600 мм | 1 | 2
| R5CPE2080 | шт. | Дверь сплошная, для шкафов DAE/CQE, 2000x800 мм | 1 | 2
| R5CRE2080 | шт. | Панель задняя, для шкафов DAE/CQE, 2000x800 мм | 1 | 2
| R5ZE861 | шт. | Цоколь 800x600x100 мм | 1 | 2
| R5KE65 | шт. | Комплект для соединения шкафов CQE | 1 | 2
| R5PFI2060 | шт. | Комплект для создания кабельного отсека, для шкафов DAE/CQE 2000x600 | 1 | 2
| R5TE20 | уп. | Стойки вертикальные, для установки панелей, для шкафов В=2000 мм, 1 упаковка - 2 шт. | 1 | 2
| R5PCD60 | уп. | Панели накладные, В=50 мм для шкафов DAE/CQE Ш=600 мм, 1 упаковка - 2 шт. | 1 | 2
| R5PI505 | шт. | Дополнительная панель высотой 50 мм, ширина шкафа 600 мм | 1 | 2
| R5PI520 | шт. | Секционная панель, сплошная, В=200 мм, Ш=600 мм | 1 | 2
| R5PI530 | шт. | Секционная панель, сплошная, В=300 мм, Ш=600 мм | 1 | 2
| R5PDO0761 | шт. | Комплект для горизонтальной установки автоматического выключателя Tmax4, ширина шкафа 600 мм | 5 | 10
| R5PDL600 | уп. | Рейки боковые, широкая, для шкафов CQE глубиной 600 мм, 1 упаковка - 4 шт. | 1.25 | 2.5
| R5PDF800 | уп. | Рейки поперечные, широкая, для шкафов CQE Ш=800 мм, 1 упаковка - 4 шт. | 0.5 | 1
| ISBK5051 | шт. | Изолятор шинный 50х36 М8 | 2 | 4
| R5A05 | уп. | Углы крепёжные, вырез - вырез, 1 упаковка - 10 шт. | 0.4 | 0.8
| R5BSEV01 | шт. | Профиль алюминиевый, для наборных держателей (длина - 2 метра) (устанавливать сдвоннным см. эскиз) | 4 | 8
| R5BSEV02 | шт. | Изолирующая трубка | 20 | 40
| R5BSEV2/10T | шт. | Набор держателей, для шин толщиной 10 мм, 1-2 шины на полюс, 3 полюса | 5 | 10
| R5A33 | уп. | Рым-болты, М12, 1 упаковка - 4 шт. | 1 | 2
| CM230800 | шт. | Гайка закладная М8 | 10 | 20
|  |  | Номинал 2000-2500 А / Кабельная панель центральная |  | 2
| R5KMDR20 | уп. | Стойки вертикальные, В=2000 мм, для двери и задней панели, 1 упаковка - 4 шт. | 1 | 2
| R5KTB66 | шт. | Комплект, крыша и основание, для шкафов CQE, 600x600 мм | 1 | 2
| R5CPE2060 | шт. | Дверь сплошная, для шкафов DAE/CQE, 2000x600 мм | 1 | 2
| R5CRE2060 | шт. | Панель задняя, для шкафов DAE/CQE, 2000x600 мм | 1 | 2
| R5KE65 | шт. | Комплект для соединения шкафов CQE | 1 | 2
| R5ZE661 | шт. | Цоколь 600x600x100 мм | 1 | 2
| R5PDL600 | уп. | Рейки боковые, широкая, для шкафов CQE глубиной 600 мм, 1 упаковка - 4 шт. | 0.5 | 1
| R5PDF600 | уп. | Рейки поперечные, широкая, для шкафов CQE Ш=600 мм, 1 упаковка - 4 шт. | 0.5 | 1
| R5TLE600 | уп. | Рейки боковые, для шкафов CQE глубиной 600 мм, 1 упаковка - 4 шт. | 1.5 | 3
| R5TFE600 | уп. | Рейки поперечные, для шкафов CQE Ш=600 мм, 1 упаковка - 4 шт. | 0.75 | 1.5
| R5DOE6545 | шт. | Разделитель горизонтальный, Г=545 мм, Ш=600 мм | 1 | 2
| R5PCE6400 | шт. | Монтажная плата, секционная, В=400 мм, для шкафов DAE/CQE Ш=600 мм | 1 | 2
| ISBK5051 | шт. | Изолятор шинный 50х36 М8 | 5 | 10
| R5BSEV01 | шт. | Профиль алюминиевый, для наборных держателей (длина - 2 метра) (устанавливать сдвоннным см. эскиз) | 2 | 4
| R5BSEV02 | шт. | Изолирующая трубка | 8 | 16
| R5BSEV2/10T | шт. | Набор держателей, для шин толщиной 10 мм, 1-2 шины на полюс, 3 полюса | 2 | 4
| R5A05 | уп. | Углы крепёжные, вырез - вырез, 1 упаковка - 10 шт. | 0.4 | 0.8
| R5CABF30 | шт. | Кабельный зажим для С-профиля, диаметр кабеля 22-30 мм | 30 | 60
| R5CABF38 | шт. | Кабельный зажим для С-профиля, диаметр кабеля 30-38 мм | 30 | 60
| 02165 | м | Дин-рейка перфорированная С1F, 30х15х16 мм. | 4 | 8
| R5FPC600 | шт. | уп.лотнитель для ввода кабеля, для шкафов DAE/CQE шириной 600 мм | 1 | 2
| R5A33 | уп. | Рым-болты, М12, 1 упаковка - 4 шт. | 1 | 2
| CM230800 | шт. | Гайка закладная М8 | 10 | 20

## Примеры решений
http://www.dkc.ru/upload/dkc/pub/Downloads/Support/BASE_RAM_block/YA5000 (engine management)
http://www.dkc.ru/upload/dkc/pub/Downloads/Support/BASE_RAM_block/ASA wall mount
http://www.dkc.ru/upload/dkc/pub/Downloads/Support/BASE_RAM_block/Lead-in distributor
http://www.dkc.ru/upload/dkc/pub/Downloads/Support/BASE_RAM_block/MS
http://www.dkc.ru/upload/dkc/pub/Downloads/Support/BASE_RAM_block/Album of typical solutions 5000
http://www.dkc.ru/upload/dkc/pub/Downloads/Support/BASE_RAM_block/.\Album of typical solutions 6300
| Код | Ед.Изм | Описание | Кол-во на одно изделие | Кол-во на несколько изделий | Чертеж | Примечание
Щиты управления двигателями
Щиты с номинальным током до 32 А
32Amp nonreversing with switch | Я5111(13)-(1874- 3574) |  | Шит управления электродвигателем номинальный ток 0,6-32 A нереверсивный с переключателем | 0 |  | ссылка
| R5ST0432 | штука | Корпус сварной навесной серии ST с М/П Размер: 400 x 300 x 200 мм (В х Ш х Г) | 1 | 0
| R5A50 | штука | Кронштейны для настенного крепления, для CE/CDE, 4шт. | 1 | 0
| 02140 | метр | Дин-рейка перфорированная OMEGA 3F, 35х7,5мм. | 0.6 | 0
| 01163RL | метр | Короб перфорированный, серый RL6 25x40 | 1 | 0
| ABHTR1 | штука | Кнопка плоская без фиксации, красная | 1 | 0
| ABHTR2 | штука | Кнопка плоская без фиксации, зеленая | 1 | 0
| ALIL2L220 | штука | Сигнальный индикатор со встроенным диодом 220В, зеленый | 1 | 0
| ASSB6T0 | штука | Переключатель на 3 положения с фиксацией стандартная ручка, черный | 1 | 0
| ACVL01 | штука | Контактный блок с клеммными зажимами под винт, нормально-замкнутый | 1 | 0
| ACVL02 | штука | Контактный блок с клеммными зажимами под винт, нормально-открытый | 3 | 0
| ABTN8 | штука | Маркировочная табличка для кнопок | 4 | 0
| ZCBC06GR | штука | CBC.6GR, проходной зажим серый 6 кв.мм | 6 | 0
| ZCBI06 | штука | CBC.6(Ex)i, проходной зажим синий 6 кв.мм | 1 | 0
| ZTO120 | штука | TEC.6/O, зажим для заземления желт.зелен 6 кв.мм | 2 | 0
| ZCBC02GR | штука | CBC.2GR, проходной зажим серый 2,5 кв.мм | 15 | 0
| ZBT007 | штука | BTO, торцевой упор | 4 | 0
| ZCB061GR | штука | CBC.2-10/PTGR, торцевой изолятор серый на СВС2- 10 | 1 | 0
| ZN8001 | штука | CNU/8/001, символы от "1" до "50", | 50 | 0
| ZTIM02 | штука | TIM идентификационная плата для групп зажимов | 3 | 0
| 507N | штука | Клеммная колодка соединительная 1р 7х5,3мм. цвет синий | 1 | 0
| T167 | штука | Клеммная колодка соединительная 1р 7х5,3мм. цвет зелёный | 1 | 0
| 54520 | штука | Кабельный ввод для труб, IP55, д.20мм | 3 | 0
| 00962RL | метр | Жгут витой, SPIRALITE P2, прозрачный | 1 | 0
| 25467 | штука | Монтажная база двойная самоклеящаяся, белая, 19х19 | 10 | 0
| 25203 | штука | Хомут P6.6 стандартный, белый, 2,5х98 | 10 | 0
| 2ART503 | штука | Наконечник-гильза 8мм с изолир.фланцем, 0,75мм.кв. серый | 100 | 0
| 2ART5032 | штука | Наконечник-гильза двойная 8мм с изолир.фланцем, 0,75мм.кв. | 50 | 0
| 2ART506 | штука | Наконечник-гильза 10мм с изолир.фланцем, 2,50мм.кв. синий | 30 | 0
| 2TR1 | штука | Шлейф заземления круглый винт М6 6мм.кв 150мм. | 1 | 0
32Amp nonreversing without switch | Я5110(12)-(1874- 3574) |  | Шит управления электродвигателем номинальный ток 0,6-32 A нереверсивный БЕЗ переключателя | 0 |  | ссылка
| R5ST0432 | штука | Корпус сварной навесной серии ST с М/П Размер: 400 x 300 x 200 мм (В х Ш х Г) | 1 | 0
| R5A50 | штука | Кронштейны для настенного крепления, для CE/CDE, 4шт. | 1 | 0
| 02140 | метр | Дин-рейка перфорированная OMEGA 3F, 35х7,5мм. | 0.6 | 0
| 01163RL | метр | Короб перфорированный, серый RL6 25x40 | 1 | 0
| ABHTR1 | штука | Кнопка плоская без фиксации, красная | 1 | 0
| ABHTR2 | штука | Кнопка плоская без фиксации, зеленая | 1 | 0
| ALIL2L220 | штука | Сигнальный индикатор со встроенным диодом 220В, зеленый | 1 | 0
| ACVL01 | штука | Контактный блок с клеммными зажимами под винт, нормально-замкнутый | 1 | 0
| ACVL02 | штука | Контактный блок с клеммными зажимами под винт, нормально-открытый | 1 | 0
| ABTN8 | штука | Маркировочная табличка для кнопок | 3 | 0
| ZCBC06GR | штука | CBC.6GR, проходной зажим серый 6 кв.мм | 6 | 0
| ZCBI06 | штука | CBC.6(Ex)i, проходной зажим синий 6 кв.мм | 1 | 0
| ZTO120 | штука | TEC.6/O, зажим для заземления желт.зелен 6 кв.мм | 2 | 0
| ZCBC02GR | штука | CBC.2GR, проходной зажим серый 2,5 кв.мм | 15 | 0
| ZBT007 | штука | BTO, торцевой упор | 4 | 0
| ZCB061GR | штука | CBC.2-10/PTGR, торцевой изолятор серый на СВС2- 10 | 1 | 0
| ZN8001 | штука | CNU/8/001, символы от "1" до "50", | 50 | 0
| ZTIM02 | штука | TIM идентификационная плата для групп зажимов | 3 | 0
| 507N | штука | Клеммная колодка соединительная 1р 7х5,3мм. цвет синий | 1 | 0
| T167 | штука | Клеммная колодка соединительная 1р 7х5,3мм. цвет зелёный | 1 | 0
| 54520 | штука | Кабельный ввод для труб, IP55, д.20мм | 3 | 0
| 00962RL | метр | Жгут витой, SPIRALITE P2, прозрачный | 1 | 0
| 25467 | штука | Монтажная база двойная самоклеящаяся, белая, 19х19 | 10 | 0
| 25203 | штука | Хомут P6.6 стандартный, белый, 2,5х98 | 10 | 0
| 2ART503 | штука | Наконечник-гильза 8мм с изолир.фланцем, 0,75мм.кв. серый | 100 | 0
| 2ART5032 | штука | Наконечник-гильза двойная 8мм с изолир.фланцем, 0,75мм.кв. | 50 | 0
| 2ART506 | штука | Наконечник-гильза 10мм с изолир.фланцем, 2,50мм.кв. синий | 30 | 0
| 2TR1 | штука | Шлейф заземления круглый винт М6 6мм.кв 150мм. | 1 | 0
| Я5411(13)-(1874- 3574) |  | Шит управления электродвигателем номинальный ток 0,6-32 A реверсивный с переключателем | 0 |  | ссылка
32Amp reversing with switch | R5ST0542 | штука | Корпус сварной навесной серии ST с М/П Размер: 500 x 400 x 200 мм (В х Ш х Г) | 1 | 0
| R5A50 | штука | Кронштейны для настенного крепления, для CE/CDE, 4шт. | 1 | 0
| 02140 | метр | Дин-рейка перфорированная OMEGA 3F, 35х7,5мм. | 0.8 | 0
| 01163RL | метр | Короб перфорированный, серый RL6 25x40 | 1 | 0
| ABHTR1 | штука | Кнопка плоская без фиксации, красная | 1 | 0
| ABHTR2 | штука | Кнопка плоская без фиксации, зеленая | 2 | 0
| ALIL2L220 | штука | Сигнальный индикатор со встроенным диодом 220В, зеленый | 1 | 0
| ASSB6T0 | штука | Переключатель на 3 положения с фиксацией стандартная ручка, черный | 1 | 0
| ACVL01 | штука | Контактный блок с клеммными зажимами под винт, нормально-замкнутый | 1 | 0
| ACVL02 | штука | Контактный блок с клеммными зажимами под винт, нормально-открытый | 4 | 0
| ABTN8 | штука | Маркировочная табличка для кнопок | 5 | 0
| ZCBC06GR | штука | CBC.6GR, проходной зажим серый 6 кв.мм | 9 | 0
| ZCBI06 | штука | CBC.6(Ex)i, проходной зажим синий 6 кв.мм | 1 | 0
| ZTO120 | штука | TEC.6/O, зажим для заземления желт.зелен 6 кв.мм | 2 | 0
| ZCBC02GR | штука | CBC.2GR, проходной зажим серый 2,5 кв.мм | 15 | 0
| ZBT007 | штука | BTO, торцевой упор | 4 | 0
| ZCB061GR | штука | CBC.2-10/PTGR, торцевой изолятор серый на СВС2- 10 | 1 | 0
| ZN8001 | штука | CNU/8/001, символы от "1" до "50" | 50 | 0
| ZTIM02 | штука | TIM идентификационная плата для групп зажимов | 3 | 0
| 507N | штука | Клеммная колодка соединительная 1р 7х5,3мм. цвет синий | 1 | 0
| T167 | штука | Клеммная колодка соединительная 1р 7х5,3мм. цвет зелёный | 1 | 0
| 54520 | штука | Кабельный ввод для труб, IP55, д.20мм | 4 | 0
| 00962RL | метр | Жгут витой, SPIRALITE P2, прозрачный | 1 | 0
| 25467 | штука | Монтажная база двойная самоклеящаяся, белая, 19х19 | 10 | 0
| 25203 | штука | Хомут P6.6 стандартный, белый, 2,5х98 | 10 | 0
| 2ART503 | штука | Наконечник-гильза 8мм с изолир.фланцем, 0,75мм.кв. серый | 100 | 0
| 2ART5032 | штука | Наконечник-гильза двойная 8мм с изолир.фланцем, 0,75мм.кв. | 50 | 0
| 2ART506 | штука | Наконечник-гильза 10мм с изолир.фланцем, 2,50мм.кв. синий | 30 | 0
| 2TR1 | штука | Шлейф заземления круглый винт М6 6мм.кв 150мм. | 1 | 0
| Я5410(12)-(1874- 3574) |  | Шит управления электродвигателем номинальный ток 0,6-32 A реверсивный БЕЗ переключателя | 0 |  | ссылка
32Amp reversing without switch | R5ST0542 | штука | Корпус сварной навесной серии ST с М/П Размер: 500 x 400 x 200 мм (В х Ш х Г) | 1 | 0
| R5A50 | штука | Кронштейны для настенного крепления, для CE/CDE, 4шт. | 1 | 0
| 02140 | метр | Дин-рейка перфорированная OMEGA 3F, 35х7,5мм. | 0.8 | 0
| 01163RL | метр | Короб перфорированный, серый RL6 25x40 | 1 | 0
| ABHTR1 | штука | Кнопка плоская без фиксации, красная | 1 | 0
| ABHTR2 | штука | Кнопка плоская без фиксации, зеленая | 2 | 0
| ALIL2L220 | штука | Сигнальный индикатор со встроенным диодом 220В, зеленый | 1 | 0
| ACVL01 | штука | Контактный блок с клеммными зажимами под винт, нормально-замкнутый | 1 | 0
| ACVL02 | штука | Контактный блок с клеммными зажимами под винт, нормально-открытый | 2 | 0
| ABTN8 | штука | Маркировочная табличка для кнопок | 4 | 0
| ZCBC06GR | штука | CBC.6GR, проходной зажим серый 6 кв.мм | 9 | 0
| ZCBI06 | штука | CBC.6(Ex)i, проходной зажим синий 6 кв.мм | 1 | 0
| ZTO120 | штука | TEC.6/O, зажим для заземления желт.зелен 6 кв.мм | 2 | 0
| ZCBC02GR | штука | CBC.2GR, проходной зажим серый 2,5 кв.мм | 15 | 0
| ZBT007 | штука | BTO, торцевой упор | 4 | 0
| ZCB061GR | штука | CBC.2-10/PTGR, торцевой изолятор серый на СВС2- 10 | 1 | 0
| ZN8001 | штука | CNU/8/001, символы от "1" до "50" | 50 | 0
| ZTIM02 | штука | TIM идентификационная плата для групп зажимов | 3 | 0
| 507N | штука | Клеммная колодка соединительная 1р 7х5,3мм. цвет синий | 1 | 0
| T167 | штука | Клеммная колодка соединительная 1р 7х5,3мм. цвет зелёный | 1 | 0
| 54520 | штука | Кабельный ввод для труб, IP55, д.20мм | 4 | 0
| 00962RL | метр | Жгут витой, SPIRALITE P2, прозрачный | 1 | 0
| 25467 | штука | Монтажная база двойная самоклеящаяся, белая, 19х19 | 10 | 0
| 25203 | штука | Хомут P6.6 стандартный, белый, 2,5х98 | 10 | 0
| 2ART503 | штука | Наконечник-гильза 8мм с изолир.фланцем, 0,75мм.кв. серый | 100 | 0
| 2ART5032 | штука | Наконечник-гильза двойная 8мм с изолир.фланцем, 0,75мм.кв. | 50 | 0
| 2ART506 | штука | Наконечник-гильза 10мм с изолир.фланцем, 2,50мм.кв. синий | 30 | 0
| 2TR1 | штука | Шлейф заземления круглый винт М6 6мм.кв 150мм. | 1 | 0
| Я5115-(1874- 3574) |  | Шит управления электродвигателем номинальный ток 0,6-32 A 2 фидера нереверсивный с переключателем | 0 |  | ссылка
32Amp 2 feeders nonreversing with switch | R5ST0552 | штука | Корпус сварной навесной серии ST с М/П Размер: 500 x 500 x 200 мм (В х Ш х Г) | 1 | 0
| R5A50 | штука | Кронштейны для настенного крепления, для CE/CDE, 4шт. | 1 | 0
| 02140 | метр | Дин-рейка перфорированная OMEGA 3F, 35х7,5мм. | 1 | 0
| 01163RL | метр | Короб перфорированный, серый RL6 25x40 | 1.5 | 0
| ABHTR1 | штука | Кнопка плоская без фиксации, красная | 2 | 0
| ABHTR2 | штука | Кнопка плоская без фиксации, зеленая | 2 | 0
| ALIL2L220 | штука | Сигнальный индикатор со встроенным диодом 220В, зеленый | 2 | 0
| ASSB6T0 | штука | Переключатель на 3 положения с фиксацией стандартная ручка, черный | 2 | 0
| ACVL01 | штука | Контактный блок с клеммными зажимами под винт, нормально-замкнутый | 2 | 0
| ACVL02 | штука | Контактный блок с клеммными зажимами под винт, нормально-открытый | 6 | 0
| ABTN8 | штука | Маркировочная табличка для кнопок | 8 | 0
| ZCBC06GR | штука | CBC.6GR, проходной зажим серый 6 кв.мм | 12 | 0
| ZCBI06 | штука | CBC.6(Ex)i, проходной зажим синий 6 кв.мм | 2 | 0
| ZTO120 | штука | TEC.6/O, зажим для заземления желт.зелен 6 кв.мм | 4 | 0
| ZDB100GR | штука | DBC.2GR, проходной зажим серый 2 уровня 2,5 кв.мм | 16 | 0
| ZDB101GR | штука | DBC/PTGR, торцевой изолятор серый для DBC.2 | 2 | 0
| ZBT007 | штука | BTO, торцевой упор | 7 | 0
| ZN8001 | штука | CNU/8/001, символы от "1" до "50" | 100 | 0
| ZTIM02 | штука | TIM идентификационная плата для групп зажимов | 6 | 0
| 507N | штука | Клеммная колодка соединительная 1р 7х5,3мм. цвет синий | 1 | 0
| T167 | штука | Клеммная колодка соединительная 1р 7х5,3мм. цвет зелёный | 1 | 0
| 54520 | штука | Кабельный ввод для труб, IP55, д.20мм | 6 | 0
| 00963RL | метр | Жгут витой, SPIRALITE P3, прозрачный | 1 | 0
| 25467 | штука | Монтажная база двойная самоклеящаяся, белая, 19х19 | 10 | 0
| 25203 | штука | Хомут P6.6 стандартный, белый, 2,5х98 | 10 | 0
| 2ART503 | штука | Наконечник-гильза 8мм с изолир.фланцем, 0,75мм.кв. серый | 150 | 0
| 2ART5032 | штука | Наконечник-гильза двойная 8мм с изолир.фланцем, 0,75мм.кв. | 80 | 0
| 2ART506 | штука | Наконечник-гильза 10мм с изолир.фланцем, 2,50мм.кв. синий | 60 | 0
| 2TR1 | штука | Шлейф заземления круглый винт М6 6мм.кв 150мм. | 1 | 0
| Я5114-(1874- 3574) |  | Шит управления электродвигателем номинальный ток 0,6-32 A 2 фидера нереверсивный БЕЗ переключателя | 25 |  | ссылка
32Amp 2 feeders nonreversing without switch | R5ST0552 | штука | Корпус сварной навесной серии ST с М/П Размер: 500 x 500 x 200 мм (В х Ш х Г) | 1 | 25
| R5A50 | штука | Кронштейны для настенного крепления, для CE/CDE, 4шт. | 1 | 25
| 02140 | метр | Дин-рейка перфорированная OMEGA 3F, 35х7,5мм. | 1 | 25
| 01163RL | метр | Короб перфорированный, серый RL6 25x40 | 1.5 | 37.5
| ABHTR1 | штука | Кнопка плоская без фиксации, красная | 2 | 50
| ABHTR2 | штука | Кнопка плоская без фиксации, зеленая | 2 | 50
| ALIL2L220 | штука | Сигнальный индикатор со встроенным диодом 220В, зеленый | 2 | 50
| ACVL01 | штука | Контактный блок с клеммными зажимами под винт, нормально-замкнутый | 2 | 50
| ACVL02 | штука | Контактный блок с клеммными зажимами под винт, нормально-открытый | 2 | 50
| ABTN8 | штука | Маркировочная табличка для кнопок | 6 | 150
| ZCBC06GR | штука | CBC.6GR, проходной зажим серый 6 кв.мм | 12 | 300
| ZCBI06 | штука | CBC.6(Ex)i, проходной зажим синий 6 кв.мм | 2 | 50
| ZTO120 | штука | TEC.6/O, зажим для заземления желт.зелен 6 кв.мм | 4 | 100
| ZDB100GR | штука | DBC.2GR, проходной зажим серый 2 уровня 2,5 кв.мм | 16 | 400
| ZDB101GR | штука | DBC/PTGR, торцевой изолятор серый для DBC.2 | 2 | 50
| ZBT007 | штука | BTO, торцевой упор | 7 | 175
| ZN8001 | штука | CNU/8/001, символы от "1" до "50" | 100 | 2500
| ZTIM02 | штука | TIM идентификационная плата для групп зажимов | 6 | 150
| 507N | штука | Клеммная колодка соединительная 1р 7х5,3мм. цвет синий | 1 | 25
| T167 | штука | Клеммная колодка соединительная 1р 7х5,3мм. цвет зелёный | 1 | 25
| 54520 | штука | Кабельный ввод для труб, IP55, д.20мм | 6 | 150
| 00963RL | метр | Жгут витой, SPIRALITE P3, прозрачный | 1 | 25
| 25467 | штука | Монтажная база двойная самоклеящаяся, белая, 19х19 | 10 | 250
| 25203 | штука | Хомут P6.6 стандартный, белый, 2,5х98 | 10 | 250
| 2ART503 | штука | Наконечник-гильза 8мм с изолир.фланцем, 0,75мм.кв. серый | 150 | 3750
| 2ART5032 | штука | Наконечник-гильза двойная 8мм с изолир.фланцем, 0,75мм.кв. | 80 | 2000
| 2ART506 | штука | Наконечник-гильза 10мм с изолир.фланцем, 2,50мм.кв. синий | 60 | 1500
| 2TR1 | штука | Шлейф заземления круглый винт М6 6мм.кв 150мм. | 1 | 25
| Я5415-(1874- 3574) |  | Шит управления электродвигателем номинальный ток 0,6-32 A 2 фидера реверсивный c переключателем | 0 |  | ссылка
32Amp 2 feeders reversing with switch | R5ST0752 | штука | Корпус сварной навесной серии ST с М/П Размер: 700 x 500 x 200 мм (В х Ш х Г) | 1 | 0
| R5A50 | штука | Кронштейны для настенного крепления, для CE/CDE, 4шт. | 1 | 0
| 02140 | метр | Дин-рейка перфорированная OMEGA 3F, 35х7,5мм. | 1.5 | 0
| 01163RL | метр | Короб перфорированный, серый RL6 25x40 | 2 | 0
| ABHTR1 | штука | Кнопка плоская без фиксации, красная | 2 | 0
| ABHTR2 | штука | Кнопка плоская без фиксации, зеленая | 4 | 0
| ALIL2L220 | штука | Сигнальный индикатор со встроенным диодом 220В, зеленый | 2 | 0
| ASSB6T0 | штука | Переключатель на 3 положения с фиксацией стандартная ручка, черный | 2 | 0
| ACVL01 | штука | Контактный блок с клеммными зажимами под винт, нормально-замкнутый | 2 | 0
| ACVL02 | штука | Контактный блок с клеммными зажимами под винт, нормально-открытый | 8 | 0
| ABTN8 | штука | Маркировочная табличка для кнопок | 10 | 0
| ZCBC06GR | штука | CBC.6GR, проходной зажим серый 6 кв.мм | 18 | 0
| ZCBI06 | штука | CBC.6(Ex)i, проходной зажим синий 6 кв.мм | 2 | 0
| ZTO120 | штука | TEC.6/O, зажим для заземления желт.зелен 6 кв.мм | 4 | 0
| ZDB100GR | штука | DBC.2GR, проходной зажим серый 2 уровня 2,5 кв.мм | 16 | 0
| ZDB101GR | штука | DBC/PTGR, торцевой изолятор серый для DBC.2 | 2 | 0
| ZBT007 | штука | BTO, торцевой упор | 7 | 0
| ZN8001 | штука | CNU/8/001, символы от "1" до "50" | 100 | 0
| ZTIM02 | штука | TIM идентификационная плата для групп зажимов | 6 | 0
| 507N | штука | Клеммная колодка соединительная 1р 7х5,3мм. цвет синий | 1 | 0
| T167 | штука | Клеммная колодка соединительная 1р 7х5,3мм. цвет зелёный | 1 | 0
| 54520 | штука | Кабельный ввод для труб, IP55, д.20мм | 6 | 0
| 00963RL | метр | Жгут витой, SPIRALITE P3, прозрачный | 1 | 0
| 25467 | штука | Монтажная база двойная самоклеящаяся, белая, 19х19 | 10 | 0
| 25203 | штука | Хомут P6.6 стандартный, белый, 2,5х98 | 10 | 0
| 2ART503 | штука | Наконечник-гильза 8мм с изолир.фланцем, 0,75мм.кв. серый | 200 | 0
| 2ART5032 | штука | Наконечник-гильза двойная 8мм с изолир.фланцем, 0,75мм.кв. | 100 | 0
| 2ART506 | штука | Наконечник-гильза 10мм с изолир.фланцем, 2,50мм.кв. синий | 80 | 0
| 2TR1 | штука | Шлейф заземления круглый винт М6 6мм.кв 150мм. | 1 | 0
| Я5414-(1874- 3574) |  | Шит управления электродвигателем номинальный ток 0,6-32 A 2 фидера реверсивный БЕЗ переключателя | 0 |  | ссылка
32Amp 2 feeders reversing without switch | R5ST0752 | штука | Корпус сварной навесной серии ST с М/П Размер: 700 x 500 x 200 мм (В х Ш х Г) | 1 | 0
| R5A50 | штука | Кронштейны для настенного крепления, для CE/CDE, 4шт. | 1 | 0
| 02140 | метр | Дин-рейка перфорированная OMEGA 3F, 35х7,5мм. | 1.5 | 0
| 01163RL | метр | Короб перфорированный, серый RL6 25x40 | 2 | 0
| ABHTR1 | штука | Кнопка плоская без фиксации, красная | 2 | 0
| ABHTR2 | штука | Кнопка плоская без фиксации, зеленая | 4 | 0
| ALIL2L220 | штука | Сигнальный индикатор со встроенным диодом 220В, зеленый | 2 | 0
| ACVL01 | штука | Контактный блок с клеммными зажимами под винт, нормально-замкнутый | 2 | 0
| ACVL02 | штука | Контактный блок с клеммными зажимами под винт, нормально-открытый | 4 | 0
| ABTN8 | штука | Маркировочная табличка для кнопок | 8 | 0
| ZCBC06GR | штука | CBC.6GR, проходной зажим серый 6 кв.мм | 18 | 0
| ZCBI06 | штука | CBC.6(Ex)i, проходной зажим синий 6 кв.мм | 2 | 0
| ZTO120 | штука | TEC.6/O, зажим для заземления желт.зелен 6 кв.мм | 4 | 0
| ZDB100GR | штука | DBC.2GR, проходной зажим серый 2 уровня 2,5 кв.мм | 16 | 0
| ZDB101GR | штука | DBC/PTGR, торцевой изолятор серый для DBC.2 | 2 | 0
| ZBT007 | штука | BTO, торцевой упор | 7 | 0
| ZN8001 | штука | CNU/8/001, символы от "1" до "50" | 100 | 0
| ZTIM02 | штука | TIM идентификационная плата для групп зажимов | 6 | 0
| 507N | штука | Клеммная колодка соединительная 1р 7х5,3мм. цвет синий | 1 | 0
| T167 | штука | Клеммная колодка соединительная 1р 7х5,3мм. цвет зелёный | 1 | 0
| 54520 | штука | Кабельный ввод для труб, IP55, д.20мм | 6 | 0
| 00963RL | метр | Жгут витой, SPIRALITE P3, прозрачный | 1 | 0
| 25467 | штука | Монтажная база двойная самоклеящаяся, белая, 19х19 | 10 | 0
| 25203 | штука | Хомут P6.6 стандартный, белый, 2,5х98 | 10 | 0
| 2ART503 | штука | Наконечник-гильза 8мм с изолир.фланцем, 0,75мм.кв. серый | 200 | 0
| 2ART5032 | штука | Наконечник-гильза двойная 8мм с изолир.фланцем, 0,75мм.кв. | 100 | 0
| 2ART506 | штука | Наконечник-гильза 10мм с изолир.фланцем, 2,50мм.кв. синий | 80 | 0
| 2TR1 | штука | Шлейф заземления круглый винт М6 6мм.кв 150мм. | 2 | 0
Щиты с номинальным током до 63 А
| Я5111(13)-(3674- 3874) |  | Шит управления электродвигателем номинальный ток 40-63 (80) A нереверсивный с переключателем | 0 |  | ссылка
63Amp nonreversing with switch | R5ST0649 | штука | Корпус сварной навесной серии ST с М/П Размер: 600 x 400 x 250 мм (В х Ш х Г) | 1 | 0
| R5A50 | штука | Кронштейны для настенного крепления, для CE/CDE, 4шт. | 1 | 0
| 02150 | метр | Дин-рейка перфорированная OMEGA 3AF, 35х15мм. | 0.8 | 0
| 01107RL | метр | Короб перфорированный, серый RL6 40x60 | 1 | 0
| ABHTR1 | штука | Кнопка плоская без фиксации, красная | 1 | 0
| ABHTR2 | штука | Кнопка плоская без фиксации, зеленая | 1 | 0
| ALIL2L220 | штука | Сигнальный индикатор со встроенным диодом 220В, зеленый | 1 | 0
| ASSB6T0 | штука | Переключатель на 3 положения с фиксацией стандартная ручка, черный | 1 | 0
| ACVL01 | штука | Контактный блок с клеммными зажимами под винт, нормально-замкнутый | 1 | 0
| ACVL02 | штука | Контактный блок с клеммными зажимами под винт, нормально-открытый | 3 | 0
| ABTN8 | штука | Маркировочная табличка для кнопок | 4 | 0
| ZCBC16GR | штука | CBC.16GR, проходной зажим серый 16 кв.мм | 6 | 0
| ZCBI16 | штука | CBC.16(Ex)i, проходной зажим синий 16 кв.мм | 1 | 0
| ZTO220 | штука | TEC.16/O, зажим для заземления желт.зелен 16 кв.мм | 2 | 0
| ZCBC02GR | штука | CBC.2GR, проходной зажим серый 2,5 кв.мм | 15 | 0
| ZBT007 | штука | BTO, торцевой упор | 4 | 0
| ZCB061GR | штука | CBC.2-10/PTGR, торцевой изолятор серый на СВС2- 10 | 1 | 0
| ZN8001 | штука | CNU/8/001, символы от "1" до "50" | 50 | 0
| ZTIM02 | штука | TIM идентификационная плата для групп зажимов | 3 | 0
| 507N | штука | Клеммная колодка соединительная 1р 7х5,3мм. цвет синий | 1 | 0
| T167 | штука | Клеммная колодка соединительная 1р 7х5,3мм. цвет зелёный | 1 | 0
| 54525 | штука | Кабельный ввод для труб, IP55, д.25мм | 3 | 0
| 00962RL | метр | Жгут витой, SPIRALITE P2, прозрачный | 1 | 0
| 25467 | штука | Монтажная база двойная самоклеящаяся, белая, 19х19 | 10 | 0
| 25203 | штука | Хомут P6.6 стандартный, белый, 2,5х98 | 10 | 0
| 2ART503 | штука | Наконечник-гильза 8мм с изолир.фланцем, 0,75мм.кв. серый | 100 | 0
| 2ART5032 | штука | Наконечник-гильза двойная 8мм с изолир.фланцем, 0,75мм.кв. | 50 | 0
| 2ART509 | штука | Наконечник-гильза 14мм с изолир.фланцем, 10,00мм.кв. красный | 30 | 0
| 2TR1 | штука | Шлейф заземления круглый винт М6 6мм.кв 150мм. | 1 | 0
| Я5110(12)-(3674- 3874) |  | Шит управления электродвигателем номинальный ток 40-63 (80) A нереверсивный БЕЗ переключателя | 0 |  | ссылка
63Amp nonreversing without switch | R5ST0649 | штука | Корпус сварной навесной серии ST с М/П Размер: 600 x 400 x 250 мм (В х Ш х Г) | 1 | 0
| R5A50 | штука | Кронштейны для настенного крепления, для CE/CDE, 4шт. | 1 | 0
| 02150 | метр | Дин-рейка перфорированная OMEGA 3AF, 35х15мм. | 0.8 | 0
| 01107RL | метр | Короб перфорированный, серый RL6 40x60 | 1 | 0
| ABHTR1 | штука | Кнопка плоская без фиксации, красная | 1 | 0
| ABHTR2 | штука | Кнопка плоская без фиксации, зеленая | 1 | 0
| ALIL2L220 | штука | Сигнальный индикатор со встроенным диодом 220В, зеленый | 1 | 0
| ASSB6T0 | штука | Переключатель на 3 положения с фиксацией стандартная ручка, черный | 1 | 0
| ACVL01 | штука | Контактный блок с клеммными зажимами под винт, нормально-замкнутый | 1 | 0
| ACVL02 | штука | Контактный блок с клеммными зажимами под винт, нормально-открытый | 1 | 0
| ABTN8 | штука | Маркировочная табличка для кнопок | 3 | 0
| ZCBI16 | штука | CBC.16(Ex)i, проходной зажим синий 16 кв.мм | 1 | 0
| ZTO220 | штука | TEC.16/O, зажим для заземления желт.зелен 16 кв.мм | 2 | 0
| ZCBC02GR | штука | CBC.2GR, проходной зажим серый 2,5 кв.мм | 15 | 0
| ZBT007 | штука | BTO, торцевой упор | 4 | 0
| ZCB061GR | штука | CBC.2-10/PTGR, торцевой изолятор серый на СВС2- 10 | 1 | 0
| ZN8001 | штука | CNU/8/001, символы от "1" до "50" | 50 | 0
| ZTIM02 | штука | TIM идентификационная плата для групп зажимов | 3 | 0
| 507N | штука | Клеммная колодка соединительная 1р 7х5,3мм. цвет синий | 1 | 0
| T167 | штука | Клеммная колодка соединительная 1р 7х5,3мм. цвет зелёный | 1 | 0
| 54525 | штука | Кабельный ввод для труб, IP55, д.25мм | 3 | 0
| 00962RL | метр | Жгут витой, SPIRALITE P2, прозрачный | 1 | 0
| 25467 | штука | Монтажная база двойная самоклеящаяся, белая, 19х19 | 10 | 0
| 25203 | штука | Хомут P6.6 стандартный, белый, 2,5х98 | 10 | 0
| 2ART503 | штука | Наконечник-гильза 8мм с изолир.фланцем, 0,75мм.кв. серый | 100 | 0
| 2ART5032 | штука | Наконечник-гильза двойная 8мм с изолир.фланцем, 0,75мм.кв. | 50 | 0
| 2ART509 | штука | Наконечник-гильза 14мм с изолир.фланцем, 10,00мм.кв. красный | 30 | 0
| 2TR1 | штука | Шлейф заземления круглый винт М6 6мм.кв 150мм. | 1 | 0
| Я5411(13)-(3674- 3874) |  | Шит управления электродвигателем номинальный ток 40-63 (80) A реверсивный с переключателем | 0 |  | ссылка
63Amp reversing with switch | R5ST0649 | штука | Корпус сварной навесной серии ST с М/П Размер: 600 x 400 x 250 мм (В х Ш х Г) | 1 | 0
| R5A50 | штука | Кронштейны для настенного крепления, для CE/CDE, 4шт. | 1 | 0
| 02150 | метр | Дин-рейка перфорированная OMEGA 3AF, 35х15мм. | 0.8 | 0
| 01107RL | метр | Короб перфорированный, серый RL6 40x60 | 1 | 0
| ABHTR1 | штука | Кнопка плоская без фиксации, красная | 1 | 0
| ABHTR2 | штука | Кнопка плоская без фиксации, зеленая | 2 | 0
| ALIL2L220 | штука | Сигнальный индикатор со встроенным диодом 220В, зеленый | 1 | 0
| ASSB6T0 | штука | Переключатель на 3 положения с фиксацией стандартная ручка, черный | 1 | 0
| ACVL01 | штука | Контактный блок с клеммными зажимами под винт, нормально-замкнутый | 1 | 0
| ACVL02 | штука | Контактный блок с клеммными зажимами под винт, нормально-открытый | 4 | 0
| ABTN8 | штука | Маркировочная табличка для кнопок | 5 | 0
| ZCBC16GR | штука | CBC.16GR, проходной зажим серый 16 кв.мм | 9 | 0
| ZCBI16 | штука | CBC.16(Ex)i, проходной зажим синий 16 кв.мм | 1 | 0
| ZTO220 | штука | TEC.16/O, зажим для заземления желт.зелен 16 кв.мм | 2 | 0
| ZCBC02GR | штука | CBC.2GR, проходной зажим серый 2,5 кв.мм | 15 | 0
| ZBT007 | штука | BTO, торцевой упор | 4 | 0
| ZCB061GR | штука | CBC.2-10/PTGR, торцевой изолятор серый на СВС2- 10 | 1 | 0
| ZN8001 | штука | CNU/8/001, символы от "1" до "50" | 50 | 0
| ZTIM02 | штука | TIM идентификационная плата для групп зажимов | 3 | 0
| 507N | штука | Клеммная колодка соединительная 1р 7х5,3мм. цвет синий | 1 | 0
| T167 | штука | Клеммная колодка соединительная 1р 7х5,3мм. цвет зелёный | 1 | 0
| 54525 | штука | Кабельный ввод для труб, IP55, д.25мм | 4 | 0
| 00962RL | метр | Жгут витой, SPIRALITE P2, прозрачный | 1 | 0
| 25467 | штука | Монтажная база двойная самоклеящаяся, белая, 19х19 | 10 | 0
| 25203 | штука | Хомут P6.6 стандартный, белый, 2,5х98 | 10 | 0
| 2ART503 | штука | Наконечник-гильза 8мм с изолир.фланцем, 0,75мм.кв. серый | 100 | 0
| 2ART5032 | штука | Наконечник-гильза двойная 8мм с изолир.фланцем, 0,75мм.кв. | 50 | 0
| 2ART509 | штука | Наконечник-гильза 14мм с изолир.фланцем, 10,00мм.кв. красный | 60 | 0
| 2TR1 | штука | Шлейф заземления круглый винт М6 6мм.кв 150мм. | 1 | 0
| Я5410(12)-(3674- 3874) |  | Шит управления электродвигателем номинальный ток 40-63 (80) A реверсивный БЕЗ переключателя | 0 |  | ссылка
63Amp reversing without switch | R5ST0669 | штука | Корпус сварной навесной серии ST с М/П Размер: 600 x 600 x 250 мм (В х Ш х Г) | 1 | 0
| R5A50 | штука | Кронштейны для настенного крепления, для CE/CDE, 4шт. | 1 | 0
| 02150 | метр | Дин-рейка перфорированная OMEGA 3AF, 35х15мм. | 0.8 | 0
| 01107RL | метр | Короб перфорированный, серый RL6 40x60 | 1 | 0
| ABHTR1 | штука | Кнопка плоская без фиксации, красная | 1 | 0
| ABHTR2 | штука | Кнопка плоская без фиксации, зеленая | 2 | 0
| ALIL2L220 | штука | Сигнальный индикатор со встроенным диодом 220В, зеленый | 1 | 0
| ACVL01 | штука | Контактный блок с клеммными зажимами под винт, нормально-замкнутый | 1 | 0
| ACVL02 | штука | Контактный блок с клеммными зажимами под винт, нормально-открытый | 2 | 0
| ABTN8 | штука | Маркировочная табличка для кнопок | 4 | 0
| ZCBC16GR | штука | CBC.16GR, проходной зажим серый 16 кв.мм | 9 | 0
| ZCBI16 | штука | CBC.16(Ex)i, проходной зажим синий 16 кв.мм | 1 | 0
| ZTO220 | штука | TEC.16/O, зажим для заземления желт.зелен 16 кв.мм | 2 | 0
| ZCBC02GR | штука | CBC.2GR, проходной зажим серый 2,5 кв.мм | 15 | 0
| ZBT007 | штука | BTO, торцевой упор | 4 | 0
| ZCB061GR | штука | CBC.2-10/PTGR, торцевой изолятор серый на СВС2- 10 | 1 | 0
| ZN8001 | штука | CNU/8/001, символы от "1" до "50" | 50 | 0
| ZTIM02 | штука | TIM идентификационная плата для групп зажимов | 3 | 0
| 507N | штука | Клеммная колодка соединительная 1р 7х5,3мм. цвет синий | 1 | 0
| T167 | штука | Клеммная колодка соединительная 1р 7х5,3мм. цвет зелёный | 1 | 0
| 54525 | штука | Кабельный ввод для труб, IP55, д.25мм | 4 | 0
| 00962RL | метр | Жгут витой, SPIRALITE P2, прозрачный | 1 | 0
| 25467 | штука | Монтажная база двойная самоклеящаяся, белая, 19х19 | 10 | 0
| 25203 | штука | Хомут P6.6 стандартный, белый, 2,5х98 | 10 | 0
| 2ART503 | штука | Наконечник-гильза 8мм с изолир.фланцем, 0,75мм.кв. серый | 100 | 0
| 2ART5032 | штука | Наконечник-гильза двойная 8мм с изолир.фланцем, 0,75мм.кв. | 50 | 0
| 2ART509 | штука | Наконечник-гильза 14мм с изолир.фланцем, 10,00мм.кв. красный | 60 | 0
| 2TR1 | штука | Шлейф заземления круглый винт М6 6мм.кв 150мм. | 1 | 0
| Я5115-(3674- 3874) |  | Шит управления электродвигателем номинальный ток 40-63 A 2 фидера нереверсивный с переключателем | 0 |  | ссылка
63Amp 2 feeders nonreversing with switch | R5ST0669 | штука | Корпус сварной навесной серии ST с М/П Размер: 600 x 600 x 250 мм (В х Ш х Г) | 1 | 0
| R5A50 | штука | Кронштейны для настенного крепления, для CE/CDE, 4шт. | 1 | 0
| 02150 | метр | Дин-рейка перфорированная OMEGA 3AF, 35х15мм. | 1 | 0
| 01107RL | метр | Короб перфорированный, серый RL6 40x60 | 2 | 0
| ABHTR1 | штука | Кнопка плоская без фиксации, красная | 2 | 0
| ABHTR2 | штука | Кнопка плоская без фиксации, зеленая | 2 | 0
| ALIL2L220 | штука | Сигнальный индикатор со встроенным диодом 220В, зеленый | 2 | 0
| ASSB6T0 | штука | Переключатель на 3 положения с фиксацией стандартная ручка, черный | 2 | 0
| ACVL01 | штука | Контактный блок с клеммными зажимами под винт, нормально-замкнутый | 2 | 0
| ACVL02 | штука | Контактный блок с клеммными зажимами под винт, нормально-открытый | 6 | 0
| ABTN8 | штука | Маркировочная табличка для кнопок | 8 | 0
| ZCBC16GR | штука | CBC.16GR, проходной зажим серый 16 кв.мм | 12 | 0
| ZCBI16 | штука | CBC.16(Ex)i, проходной зажим синий 16 кв.мм | 2 | 0
| ZPOF53 | штука | POF/53, собранная перемычка | 1 | 0
| ZTO220 | штука | TEC.16/O, зажим для заземления желт.зелен 16 кв.мм | 4 | 0
| ZDB100GR | штука | DBC.2GR, проходной зажим серый 2 уровня 2,5 кв.мм | 16 | 0
| ZDB101GR | штука | DBC/PTGR, торцевой изолятор серый для DBC.2 | 2 | 0
| ZBT007 | штука | BTO, торцевой упор | 7 | 0
| ZN8001 | штука | CNU/8/001, символы от "1" до "50" | 100 | 0
| ZTIM02 | штука | TIM идентификационная плата для групп зажимов | 6 | 0
| 507N | штука | Клеммная колодка соединительная 1р 7х5,3мм. цвет синий | 1 | 0
| T167 | штука | Клеммная колодка соединительная 1р 7х5,3мм. цвет зелёный | 1 | 0
| 54525 | штука | Кабельный ввод для труб, IP55, д.25мм | 6 | 0
| 00963RL | метр | Жгут витой, SPIRALITE P3, прозрачный | 1 | 0
| 25467 | штука | Монтажная база двойная самоклеящаяся, белая, 19х19 | 10 | 0
| 25203 | штука | Хомут P6.6 стандартный, белый, 2,5х98 | 10 | 0
| 2ART503 | штука | Наконечник-гильза 8мм с изолир.фланцем, 0,75мм.кв. серый | 150 | 0
| 2ART5032 | штука | Наконечник-гильза двойная 8мм с изолир.фланцем, 0,75мм.кв. | 80 | 0
| 2ART509 | штука | Наконечник-гильза 14мм с изолир.фланцем, 10,00мм.кв. красный | 80 | 0
| 2TR1 | штука | Шлейф заземления круглый винт М6 6мм.кв 150мм. | 1 | 0
| Я5114-(3674- 3874) |  | Шит управления электродвигателем номинальный ток 40-63 A 2 фидера нереверсивный БЕЗ переключателя | 0 |  | ссылка
63Amp 2 feeders nonreversing without switch | R5ST0669 | штука | Корпус сварной навесной серии ST с М/П Размер: 600 x 600 x 250 мм (В х Ш х Г) | 1 | 0
| R5A50 | штука | Кронштейны для настенного крепления, для CE/CDE, 4шт. | 1 | 0
| 02150 | метр | Дин-рейка перфорированная OMEGA 3AF, 35х15мм. | 1 | 0
| 01107RL | метр | Короб перфорированный, серый RL6 40x60 | 2 | 0
| ABHTR1 | штука | Кнопка плоская без фиксации, красная | 2 | 0
| ABHTR2 | штука | Кнопка плоская без фиксации, зеленая | 2 | 0
| ALIL2L220 | штука | Сигнальный индикатор со встроенным диодом 220В, зеленый | 2 | 0
| ACVL01 | штука | Контактный блок с клеммными зажимами под винт, нормально-замкнутый | 2 | 0
| ACVL02 | штука | Контактный блок с клеммными зажимами под винт, нормально-открытый | 2 | 0
| ABTN8 | штука | Маркировочная табличка для кнопок | 6 | 0
| ZCBC16GR | штука | CBC.16GR, проходной зажим серый 16 кв.мм | 12 | 0
| ZCBI16 | штука | CBC.16(Ex)i, проходной зажим синий 16 кв.мм | 2 | 0
| ZPOF53 | штука | POF/53, собранная перемычка | 1 | 0
| ZTO220 | штука | TEC.16/O, зажим для заземления желт.зелен 16 кв.мм | 4 | 0
| ZDB100GR | штука | DBC.2GR, проходной зажим серый 2 уровня 2,5 кв.мм | 16 | 0
| ZDB101GR | штука | DBC/PTGR, торцевой изолятор серый для DBC.2 | 2 | 0
| ZBT007 | штука | BTO, торцевой упор | 7 | 0
| ZN8001 | штука | CNU/8/001, символы от "1" до "50" | 100 | 0
| ZTIM02 | штука | TIM идентификационная плата для групп зажимов | 6 | 0
| 507N | штука | Клеммная колодка соединительная 1р 7х5,3мм. цвет синий | 1 | 0
| T167 | штука | Клеммная колодка соединительная 1р 7х5,3мм. цвет зелёный | 1 | 0
| 54525 | штука | Кабельный ввод для труб, IP55, д.25мм | 6 | 0
| 00963RL | метр | Жгут витой, SPIRALITE P3, прозрачный | 1 | 0
| 25467 | штука | Монтажная база двойная самоклеящаяся, белая, 19х19 | 10 | 0
| 25203 | штука | Хомут P6.6 стандартный, белый, 2,5х98 | 10 | 0
| 2ART503 | штука | Наконечник-гильза 8мм с изолир.фланцем, 0,75мм.кв. серый | 150 | 0
| 2ART5032 | штука | Наконечник-гильза двойная 8мм с изолир.фланцем, 0,75мм.кв. | 80 | 0
| 2ART509 | штука | Наконечник-гильза 14мм с изолир.фланцем, 10,00мм.кв. красный | 80 | 0
| 2TR1 | штука | Шлейф заземления круглый винт М6 6мм.кв 150мм. | 1 | 0
Щиты с номинальным током до 160 А
| Я5111(13)-(3974- 4274) |  | Шит управления электродвигателем номинальный ток 80-160 A нереверсивный с переключателем | 0 |  | ссылка
160Amp nonreversing with switch | R5ST0759 | штука | Корпус сварной навесной серии ST с М/П Размер: 700 x 500 x 250 мм (В х Ш х Г) | 1 | 0
| R5A50 | штука | Кронштейны для настенного крепления, для CE/CDE, 4шт. | 1 | 0
| 02150 | метр | Дин-рейка перфорированная OMEGA 3AF, 35х15мм. | 0.6 | 0
| 01107RL | метр | Короб перфорированный, серый RL6 40x60 | 1.5 | 0
| ABHTR1 | штука | Кнопка плоская без фиксации, красная | 1 | 0
| ABHTR2 | штука | Кнопка плоская без фиксации, зеленая | 1 | 0
| ALIL2L220 | штука | Сигнальный индикатор со встроенным диодом 220В, зеленый | 1 | 0
| ASSB6T0 | штука | Переключатель на 3 положения с фиксацией стандартная ручка, черный | 1 | 0
| ACVL01 | штука | Контактный блок с клеммными зажимами под винт, нормально-замкнутый | 1 | 0
| ACVL02 | штука | Контактный блок с клеммными зажимами под винт, нормально-открытый | 3 | 0
| ABTN8 | штука | Маркировочная табличка для кнопок | 4 | 0
| ZCB710 | штука | CBD.50, проходной зажим бежевый 50 кв.мм | 6 | 0
| ZCBX72 | штука | CBD.50(Ex)i, проходной зажим синий 50 кв.мм | 1 | 0
| ZTO310 | штука | TE.50/O, зажим для заземления желт.зелен 50 кв.мм | 2 | 0
| ZCBC02GR | штука | CBC.2GR, проходной зажим серый 2,5 кв.мм | 15 | 0
| ZBT007 | штука | BTO, торцевой упор | 4 | 0
| ZCB061GR | штука | CBC.2-10/PTGR, торцевой изолятор серый на СВС2- 10 | 1 | 0
| ZN8001 | штука | CNU/8/001, символы от "1" до "50" | 50 | 0
| ZTIM02 | штука | TIM идентификационная плата для групп зажимов | 3 | 0
| 507N | штука | Клеммная колодка соединительная 1р 7х5,3мм. цвет синий | 1 | 0
| T167 | штука | Клеммная колодка соединительная 1р 7х5,3мм. цвет зелёный | 1 | 0
| 54532 | штука | Кабельный ввод для труб, IP55, д.32мм | 3 | 0
| 00962RL | метр | Жгут витой, SPIRALITE P2, прозрачный | 1 | 0
| 25467 | штука | Монтажная база двойная самоклеящаяся, белая, 19х19 | 10 | 0
| 25203 | штука | Хомут P6.6 стандартный, белый, 2,5х98 | 10 | 0
| 2ART503 | штука | Наконечник-гильза 8мм с изолир.фланцем, 0,75мм.кв. серый | 100 | 0
| 2ART5032 | штука | Наконечник-гильза двойная 8мм с изолир.фланцем, 0,75мм.кв. | 50 | 0
| 2ART512 | штука | Наконечник-гильза 16мм с изолир.фланцем, 35,00мм.кв. красный | 30 | 0
| 2TR1 | штука | Шлейф заземления круглый винт М6 6мм.кв 150мм. | 1 | 0
| 02165 | метр | Дин-рейка перфорированная С1F, 30х15х16мм. | 0.5 | 0
| R5CABF38 | штука | Держатель кабельный для крепления к Дин-рейка С1F, д. 30-38 | 2 | 0
| R5CABF14 | штука | Держатель кабельный для крепления к Дин-рейка С1F, д. 6-14 | 4 | 0
| Я5110(12)-(3974- 4274) |  | Шит управления электродвигателем номинальный ток 80-160 A нереверсивный БЕЗ переключателя | 0 |  | ссылка
160Amp nonreversing without switch | R5ST0759 | штука | Корпус сварной навесной серии ST с М/П Размер: 700 x 500 x 250 мм (В х Ш х Г) | 1 | 0
| R5A50 | штука | Кронштейны для настенного крепления, для CE/CDE, 4шт. | 1 | 0
| 02150 | метр | Дин-рейка перфорированная OMEGA 3AF, 35х15мм. | 0.6 | 0
| 01107RL | метр | Короб перфорированный, серый RL6 40x60 | 1.5 | 0
| ABHTR1 | штука | Кнопка плоская без фиксации, красная | 1 | 0
| ABHTR2 | штука | Кнопка плоская без фиксации, зеленая | 1 | 0
| ALIL2L220 | штука | Сигнальный индикатор со встроенным диодом 220В, зеленый | 1 | 0
| ACVL01 | штука | Контактный блок с клеммными зажимами под винт, нормально-замкнутый | 1 | 0
| ACVL02 | штука | Контактный блок с клеммными зажимами под винт, нормально-открытый | 1 | 0
| ABTN8 | штука | Маркировочная табличка для кнопок | 3 | 0
| ZCB710 | штука | CBD.50, проходной зажим бежевый 50 кв.мм | 6 | 0
| ZCBX72 | штука | CBD.50(Ex)i, проходной зажим синий 50 кв.мм | 1 | 0
| ZTO310 | штука | TE.50/O, зажим для заземления желт.зелен 50 кв.мм | 2 | 0
| ZCBC02GR | штука | CBC.2GR, проходной зажим серый 2,5 кв.мм | 15 | 0
| ZBT007 | штука | BTO, торцевой упор | 4 | 0
| ZCB061GR | штука | CBC.2-10/PTGR, торцевой изолятор серый на СВС2- 10 | 1 | 0
| ZN8001 | штука | CNU/8/001, символы от "1" до "50" | 50 | 0
| ZTIM02 | штука | TIM идентификационная плата для групп зажимов | 3 | 0
| 507N | штука | Клеммная колодка соединительная 1р 7х5,3мм. цвет синий | 1 | 0
| T167 | штука | Клеммная колодка соединительная 1р 7х5,3мм. цвет зелёный | 1 | 0
| 54532 | штука | Кабельный ввод для труб, IP55, д.32мм | 3 | 0
| 00962RL | метр | Жгут витой, SPIRALITE P2, прозрачный | 1 | 0
| 25467 | штука | Монтажная база двойная самоклеящаяся, белая, 19х19 | 10 | 0
| 25203 | штука | Хомут P6.6 стандартный, белый, 2,5х98 | 10 | 0
| 2ART503 | штука | Наконечник-гильза 8мм с изолир.фланцем, 0,75мм.кв. серый | 100 | 0
| 2ART5032 | штука | Наконечник-гильза двойная 8мм с изолир.фланцем, 0,75мм.кв. | 50 | 0
| 2ART512 | штука | Наконечник-гильза 16мм с изолир.фланцем, 35,00мм.кв. красный | 30 | 0
| 2TR1 | штука | Шлейф заземления круглый винт М6 6мм.кв 150мм. | 1 | 0
| 02165 | метр | Дин-рейка перфорированная С1F, 30х15х16мм. | 0.5 | 0
| R5CABF38 | штука | Держатель кабельный для крепления к Дин-рейка С1F, д. 30-38 | 2 | 0
| R5CABF14 | штука | Держатель кабельный для крепления к Дин-рейка С1F, д. 6-14 | 4 | 0
| Я5411(13)-(3974- 4274) |  | Шит управления электродвигателем номинальный ток 80-160 A реверсивный с переключателем | 0 |  | ссылка
160Amp reversing with switch | R5ST0869 | штука | Корпус сварной навесной серии ST с М/П Размер: 800 x 600 x 250 мм (В х Ш х Г) | 1 | 0
| R5A50 | штука | Кронштейны для настенного крепления, для CE/CDE, 4шт. | 1 | 0
| 02150 | метр | Дин-рейка перфорированная OMEGA 3AF, 35х15мм. | 0.6 | 0
| 01107RL | метр | Короб перфорированный, серый RL6 40x60 | 2 | 0
| ABHTR1 | штука | Кнопка плоская без фиксации, красная | 1 | 0
| ABHTR2 | штука | Кнопка плоская без фиксации, зеленая | 2 | 0
| ALIL2L220 | штука | Сигнальный индикатор со встроенным диодом 220В, зеленый | 1 | 0
| ASSB6T0 | штука | Переключатель на 3 положения с фиксацией стандартная ручка, черный | 1 | 0
| ACVL01 | штука | Контактный блок с клеммными зажимами под винт, нормально-замкнутый | 1 | 0
| ACVL02 | штука | Контактный блок с клеммными зажимами под винт, нормально-открытый | 4 | 0
| ABTN8 | штука | Маркировочная табличка для кнопок | 5 | 0
| ZCB710 | штука | CBD.50, проходной зажим бежевый 50 кв.мм | 9 | 0
| ZCBX72 | штука | CBD.50(Ex)i, проходной зажим синий 50 кв.мм | 1 | 0
| ZTO310 | штука | TE.50/O, зажим для заземления желт.зелен 50 кв.мм | 2 | 0
| ZCBC02GR | штука | CBC.2GR, проходной зажим серый 2,5 кв.мм | 15 | 0
| ZBT007 | штука | BTO, торцевой упор | 4 | 0
| ZCB061GR | штука | CBC.2-10/PTGR, торцевой изолятор серый на СВС2- 10 | 1 | 0
| ZN8001 | штука | CNU/8/001, символы от "1" до "50" | 50 | 0
| ZTIM02 | штука | TIM идентификационная плата для групп зажимов | 3 | 0
| 507N | штука | Клеммная колодка соединительная 1р 7х5,3мм. цвет синий | 1 | 0
| T167 | штука | Клеммная колодка соединительная 1р 7х5,3мм. цвет зелёный | 1 | 0
| 54532 | штука | Кабельный ввод для труб, IP55, д.32мм | 3 | 0
| 00962RL | метр | Жгут витой, SPIRALITE P2, прозрачный | 1 | 0
| 25467 | штука | Монтажная база двойная самоклеящаяся, белая, 19х19 | 10 | 0
| 25203 | штука | Хомут P6.6 стандартный, белый, 2,5х98 | 10 | 0
| 2ART503 | штука | Наконечник-гильза 8мм с изолир.фланцем, 0,75мм.кв. серый | 100 | 0
| 2ART5032 | штука | Наконечник-гильза двойная 8мм с изолир.фланцем, 0,75мм.кв. | 50 | 0
| 2ART512 | штука | Наконечник-гильза 16мм с изолир.фланцем, 35,00мм.кв. красный | 60 | 0
| 2TR1 | штука | Шлейф заземления круглый винт М6 6мм.кв 150мм. | 1 | 0
| 02165 | метр | Дин-рейка перфорированная С1F, 30х15х16мм. | 0.5 | 0
| R5CABF38 | штука | Держатель кабельный для крепления к Дин-рейка С1F, д. 30-38 | 3 | 0
| R5CABF14 | штука | Держатель кабельный для крепления к Дин-рейка С1F, д. 6-14 | 4 | 0
| Я5410(12)-(3974- 4274) |  | Шит управления электродвигателем номинальный ток 80-160 A реверсивный БЕЗ переключателя | 0 |  | ссылка
160Amp reversing without switch | R5ST0869 | штука | Корпус сварной навесной серии ST с М/П Размер: 800 x 600 x 250 мм (В х Ш х Г) | 1 | 0
| R5A50 | штука | Кронштейны для настенного крепления, для CE/CDE, 4шт. | 1 | 0
| 02150 | метр | Дин-рейка перфорированная OMEGA 3AF, 35х15мм. | 0.6 | 0
| 01107RL | метр | Короб перфорированный, серый RL6 40x60 | 2 | 0
| ABHTR1 | штука | Кнопка плоская без фиксации, красная | 1 | 0
| ABHTR2 | штука | Кнопка плоская без фиксации, зеленая | 2 | 0
| ALIL2L220 | штука | Сигнальный индикатор со встроенным диодом 220В, зеленый | 1 | 0
| ACVL01 | штука | Контактный блок с клеммными зажимами под винт, нормально-замкнутый | 1 | 0
| ACVL02 | штука | Контактный блок с клеммными зажимами под винт, нормально-открытый | 2 | 0
| ABTN8 | штука | Маркировочная табличка для кнопок | 4 | 0
| ZCB710 | штука | CBD.50, проходной зажим бежевый 50 кв.мм | 9 | 0
| ZCBX72 | штука | CBD.50(Ex)i, проходной зажим синий 50 кв.мм | 1 | 0
| ZTO310 | штука | TE.50/O, зажим для заземления желт.зелен 50 кв.мм | 2 | 0
| ZCBC02GR | штука | CBC.2GR, проходной зажим серый 2,5 кв.мм | 15 | 0
| ZBT007 | штука | BTO, торцевой упор | 4 | 0
| ZCB061GR | штука | CBC.2-10/PTGR, торцевой изолятор серый на СВС2- 10 | 1 | 0
| ZN8001 | штука | CNU/8/001, символы от "1" до "50" | 50 | 0
| ZTIM02 | штука | TIM идентификационная плата для групп зажимов | 3 | 0
| 507N | штука | Клеммная колодка соединительная 1р 7х5,3мм. цвет синий | 1 | 0
| T167 | штука | Клеммная колодка соединительная 1р 7х5,3мм. цвет зелёный | 1 | 0
| 54532 | штука | Кабельный ввод для труб, IP55, д.32мм | 3 | 0
| 00962RL | метр | Жгут витой, SPIRALITE P2, прозрачный | 1 | 0
| 25467 | штука | Монтажная база двойная самоклеящаяся, белая, 19х19 | 10 | 0
| 25203 | штука | Хомут P6.6 стандартный, белый, 2,5х98 | 10 | 0
| 2ART503 | штука | Наконечник-гильза 8мм с изолир.фланцем, 0,75мм.кв. серый | 100 | 0
| 2ART5032 | штука | Наконечник-гильза двойная 8мм с изолир.фланцем, 0,75мм.кв. | 50 | 0
| 2ART512 | штука | Наконечник-гильза 16мм с изолир.фланцем, 35,00мм.кв. красный | 60 | 0
| 2TR1 | штука | Шлейф заземления круглый винт М6 6мм.кв 150мм. | 1 | 0
| 02165 | метр | Дин-рейка перфорированная С1F, 30х15х16мм. | 0.5 | 0
| R5CABF38 | штука | Держатель кабельный для крепления к Дин-рейка С1F, д. 30-38 | 3 | 0
| R5CABF14 | штука | Держатель кабельный для крепления к Дин-рейка С1F, д. 6-14 | 4 | 0
Щиты АВР (автоматический ввод резерва) навесные
| номинальный ток до 40 |  | Шит АВР до 40 А |  | 0 | ссылка
ASA till 40 Amp | R5ST0642 | штука | Корпус сварной навесной серии ST с М/П Размер: 600 x 400 x 200 мм (В х Ш х Г) | 1 | 0
| R5A50 | штука | Кронштейны для настенного крепления, для CE/CDE, 4шт. | 1 | 0
| 02140 | метр | Дин-рейка перфорированная OMEGA 3F, 35х7,5мм. | 1 | 0
| 01163RL | метр | Короб перфорированный, серый RL6 25x40 | 2 | 0
| ALIL2L220 | штука | Сигнальный индикатор со встроенным диодом 220В, зеленый | 1 | 0
| ALIL3L220 | штука | Сигнальный индикатор со встроенным диодом 220В, желтый | 1 | 0
| ABTN8 | штука | Маркировочная табличка для кнопок | 2 | 0
| ZCBC06GR | штука | CBC.6GR, проходной зажим серый 6 кв.мм | 9 | 0
| ZCBI06 | штука | CBC.6(Ex)i, проходной зажим синий 6 кв.мм | 3 | 0
| ZTO120 | штука | TEC.6/O, зажим для заземления желт.зелен 6 кв.мм | 3 | 0
| ZBT007 | штука | BTO, торцевой упор | 4 | 0
| ZN80L1 | штука | CNU/8/L1, 100/ L1 отпечатанных маркировочных табличек | 3 | 0
| ZN80L2 | штука | CNU/8/L2, 100/ L29 отпечатанных маркировочных табличек | 3 | 0
| ZN80L3 | штука | CNU/8/L3, 100/ L3 отпечатанных маркировочных табличек | 3 | 0
| ZN8016 | штука | CNU/8/016, 100/ N отпечатанных маркировочных табличек | 3 | 0
| ZN80PE | штука | CNU/8/PE, 100/ PE отпечатанных маркировочных табличек | 3 | 0
| ZTIM02 | штука | TIM идентификационная плата для групп зажимов | 3 | 0
| 507N | штука | Клеммная колодка соединительная 1р 7х5,3мм. цвет синий | 1 | 0
| T167 | штука | Клеммная колодка соединительная 1р 7х5,3мм. цвет зелёный | 1 | 0
| 54520 | штука | Кабельный ввод для труб, IP55, д.20мм | 3 | 0
| 00961RL | метр | Жгут витой, SPIRALITE P1, прозрачный | 1 | 0
| 25467 | штука | Монтажная база двойная самоклеящаяся, белая, 19х19 | 5 | 0
| 25203 | штука | Хомут P6.6 стандартный, белый, 2,5х98 | 5 | 0
| 2ART503 | штука | Наконечник-гильза 8мм с изолир.фланцем, 0,75мм.кв. серый | 50 | 0
| 2ART5032 | штука | Наконечник-гильза двойная 8мм с изолир.фланцем, 0,75мм.кв. | 20 | 0
| 2ART506 | штука | Наконечник-гильза 10мм с изолир.фланцем, 2,50мм.кв. синий | 30 | 0
| 2TR1 | штука | Шлейф заземления круглый винт М6 6мм.кв 150мм. | 1 | 0
| номинальный ток до 80 |  | Шит АВР от 50 до 80 А |  | 0 | ссылка
ASA till 80 Amp | R5ST0759 | штука | Корпус сварной навесной серии ST с М/П Размер: 700 x 500 x 250 мм (В х Ш х Г) | 1 | 0
| R5A50 | штука | Кронштейны для настенного крепления, для CE/CDE, 4шт. | 1 | 0
| 02150 | метр | Дин-рейка перфорированная OMEGA 3AF, 35х15мм. | 1.5 | 0
| 01107RL | метр | Короб перфорированный, серый RL6 40x60 | 2 | 0
| ALIL2L220 | штука | Сигнальный индикатор со встроенным диодом 220В, зеленый | 1 | 0
| ALIL3L220 | штука | Сигнальный индикатор со встроенным диодом 220В, желтый | 1 | 0
| ABTN8 | штука | Маркировочная табличка для кнопок | 2 | 0
| ZCBC16GR | штука | CBC.16GR, проходной зажим серый 16 кв.мм | 9 | 0
| ZCBI16 | штука | CBC.16(Ex)i, проходной зажим синий 16 кв.мм | 3 | 0
| ZTO220 | штука | TEC.16/O, зажим для заземления желт.зелен 16 кв.мм | 3 | 0
| ZBT007 | штука | BTO, торцевой упор | 4 | 0
| ZPOF53 | штука | POF/53, собранная перемычка | 1 | 0
| ZN80L1 | штука | CNU/8/L1, 100/ L1 отпечатанных маркировочных табличек | 3 | 0
| ZN80L2 | штука | CNU/8/L2, 100/ L29 отпечатанных маркировочных табличек | 3 | 0
| ZN80L3 | штука | CNU/8/L3, 100/ L3 отпечатанных маркировочных табличек | 3 | 0
| ZN8016 | штука | CNU/8/016, 100/ N отпечатанных маркировочных табличек | 3 | 0
| ZN80PE | штука | CNU/8/PE, 100/ PE отпечатанных маркировочных табличек | 3 | 0
| ZTIM02 | штука | TIM идентификационная плата для групп зажимов | 3 | 0
| 507N | штука | Клеммная колодка соединительная 1р 7х5,3мм. цвет синий | 1 | 0
| T167 | штука | Клеммная колодка соединительная 1р 7х5,3мм. цвет зелёный | 1 | 0
| 54525 | штука | Кабельный ввод для труб, IP55, д.25мм | 3 | 0
| 00961RL | метр | Жгут витой, SPIRALITE P1, прозрачный | 1 | 0
| 25467 | штука | Монтажная база двойная самоклеящаяся, белая, 19х19 | 5 | 0
| 25203 | штука | Хомут P6.6 стандартный, белый, 2,5х98 | 5 | 0
| 2ART503 | штука | Наконечник-гильза 8мм с изолир.фланцем, 0,75мм.кв. серый | 50 | 0
| 2ART5032 | штука | Наконечник-гильза двойная 8мм с изолир.фланцем, 0,75мм.кв. | 20 | 0
| 2ART509 | штука | Наконечник-гильза 14мм с изолир.фланцем, 10,00мм.кв. красный | 30 | 0
| 2TR1 | штука | Шлейф заземления круглый винт М6 6мм.кв 150мм. | 1 | 0
| номинальный ток до 160 |  | Шит АВР от 100 до 160 А |  | 0 | ссылка
ASA till 160 Amp | R5ST1063 | штука | Корпус сварной навесной серии ST с М/П Размер: 1000 x 600x 300 мм (В х Ш х Г) | 1 | 0
| R5A50 | штука | Кронштейны для настенного крепления, для CE/CDE, 4шт. | 1 | 0
| 02150 | метр | Дин-рейка перфорированная OMEGA 3AF, 35х15мм. | 1 | 0
| 01107RL | метр | Короб перфорированный, серый RL6 40x60 | 2 | 0
| ALIL2L220 | штука | Сигнальный индикатор со встроенным диодом 220В, зеленый | 1 | 0
| ALIL3L220 | штука | Сигнальный индикатор со встроенным диодом 220В, желтый | 1 | 0
| ABTN8 | штука | Маркировочная табличка для кнопок | 2 | 0
| ZCB710 | штука | CBD.50, проходной зажим бежевый 50 кв.мм | 9 | 0
| ZCBX72 | штука | CBD.50(Ex)i, проходной зажим синий 50 кв.мм | 3 | 0
| ZTO310 | штука | TE.50/O, зажим для заземления желт.зелен 50 кв.мм | 3 | 0
| ZPOF07 | штука | POF/07, собранная перемычка | 2 | 0
| ZBT007 | штука | BTO, торцевой упор | 5 | 0
| ZN80L1 | штука | CNU/8/L1, 100/ L1 отпечатанных маркировочных табличек | 3 | 0
| ZN80L2 | штука | CNU/8/L2, 100/ L29 отпечатанных маркировочных табличек | 3 | 0
| ZN80L3 | штука | CNU/8/L3, 100/ L3 отпечатанных маркировочных табличек | 3 | 0
| ZN8016 | штука | CNU/8/016, 100/ N отпечатанных маркировочных табличек | 3 | 0
| ZN80PE | штука | CNU/8/PE, 100/ PE отпечатанных маркировочных табличек | 3 | 0
| ZTIM02 | штука | TIM идентификационная плата для групп зажимов | 3 | 0
| 507N | штука | Клеммная колодка соединительная 1р 7х5,3мм. цвет синий | 1 | 0
| T167 | штука | Клеммная колодка соединительная 1р 7х5,3мм. цвет зелёный | 1 | 0
| 54532 | штука | Кабельный ввод для труб, IP55, д.32мм | 3 | 0
| 00961RL | метр | Жгут витой, SPIRALITE P1, прозрачный | 1 | 0
| 25467 | штука | Монтажная база двойная самоклеящаяся, белая, 19х19 | 5 | 0
| 25203 | штука | Хомут P6.6 стандартный, белый, 2,5х98 | 5 | 0
| 2ART503 | штука | Наконечник-гильза 8мм с изолир.фланцем, 0,75мм.кв. серый | 50 | 0
| 2ART5032 | штука | Наконечник-гильза двойная 8мм с изолир.фланцем, 0,75мм.кв. | 20 | 0
| 2ART512 | штука | Наконечник-гильза 16мм с изолир.фланцем, 35,00мм.кв. красный | 30 | 0
| 2TR1 | штука | Шлейф заземления круглый винт М6 6мм.кв 150мм. | 1 | 0
| 02165 | метр | Дин-рейка перфорированная С1F, 30х15х16мм. | 0.5 | 0
| R5CABF38 | штука | Держатель кабельный для крепления к Дин-рейка С1F, д. 30-38 | 3 | 0
| номинальный ток до 250 |  | Шит АВР от 200 до 250 А |  | 0 | ссылка
ASA till 250 Amp | R5ST1283 | штука | Корпус сварной навесной серии ST с М/П Размер: 1200 x 800x 300 мм (В х Ш х Г) | 1 | 0
| R5A50 | штука | Кронштейны для настенного крепления, для CE/CDE, 4шт. | 1 | 0
| 02150 | метр | Дин-рейка перфорированная OMEGA 3AF, 35х15мм. | 1 | 0
| 01107RL | метр | Короб перфорированный, серый RL6 40x60 | 2 | 0
| ALIL2L220 | штука | Сигнальный индикатор со встроенным диодом 220В, зеленый | 1 | 0
| ALIL3L220 | штука | Сигнальный индикатор со встроенным диодом 220В, желтый | 1 | 0
| ABTN8 | штука | Маркировочная табличка для кнопок | 2 | 0
| ZGA200GR | штука | GPA.150GR, силовой зажим кабель/кабель серый 150 кв. мм | 9 | 0
| ISBK3056 | штука | Изолятор шинный 30х30 М8 | 2 | 0
| ZBT007 | штука | BTO, торцевой упор | 4 | 0
| ZN80L1 | штука | CNU/8/L1, 100/ L1 отпечатанных маркировочных табличек | 3 | 0
| ZN80L2 | штука | CNU/8/L2, 100/ L29 отпечатанных маркировочных табличек | 3 | 0
| ZN80L3 | штука | CNU/8/L3, 100/ L3 отпечатанных маркировочных табличек | 3 | 0
| ZTIM02 | штука | TIM идентификационная плата для групп зажимов | 3 | 0
| 507N | штука | Клеммная колодка соединительная 1р 7х5,3мм. цвет синий | 1 | 0
| T167 | штука | Клеммная колодка соединительная 1р 7х5,3мм. цвет зелёный | 1 | 0
| 54540 | штука | Кабельный ввод для труб, IP55, д.40мм | 3 | 0
| 00961RL | метр | Жгут витой, SPIRALITE P1, прозрачный | 1 | 0
| 25467 | штука | Монтажная база двойная самоклеящаяся, белая, 19х19 | 5 | 0
| 25203 | штука | Хомут P6.6 стандартный, белый, 2,5х98 | 5 | 0
| 2ART503 | штука | Наконечник-гильза 8мм с изолир.фланцем, 0,75мм.кв. серый | 50 | 0
| 2ART5032 | штука | Наконечник-гильза двойная 8мм с изолир.фланцем, 0,75мм.кв. | 20 | 0
| 2ART515 | штука | Наконечник-гильза 25мм с изолир.фланцем, 95мм.кв. красный | 30 | 0
| 2CT10 | штука | Наконечник кольцевой под винт, 6мм.кв. винт 10мм. | 2 | 0
| 2TR1 | штука | Шлейф заземления круглый винт М6 6мм.кв 150мм. | 1 | 0
| 02165 | метр | Дин-рейка перфорированная С1F, 30х15х16мм. | 0.5 | 0
| R5CABF38 | штука | Держатель кабельный для крепления к Дин-рейка С1F, д. 30-38 | 3 | 0
Ввводно распределительные устройства до 630 А
Вводные панели
Номинальный ток 100-250 A
| номинальный ток 100-250 |  | Вводная панель с внутренними закрытиями ( оборудование АВВ SE ) плавкие вставки |  | 0 | ссылка
Lead-in 100-250Amp ABB SE | R5KMN20 | штука | Стойки вертикальные, В=2000мм, для двери и задней панели, 4шт. | 1 | 0
| R5KTB64 | штука | Комплект, крыша и основание, для шкафов CQE, 600 x 400 мм | 1 | 0
| R5CPE2060 | штука | Дверь сплошная, для шкафов CAE/CQE, 2000 x 600 мм | 1 | 0
| R5CRE2060 | штука | Панель задняя, для шкафов CAE/CQE, 2000 x 600 мм | 1 | 0
| R5LE2042 | штука | Панели боковые, для шкафов CQE 2000 x 400мм, 2шт. (ТОЛЬКО ДЛЯ ОТДЕЛНОСТОЯЩЕГО ЩИТА) | 1 | 0
| R5ZE641 | штука | Цоколь 600 x 400 x 100 мм | 1 | 0
| R5TE20 | штука | Стойки вертикальные, для установки панелей, для шкафов В=2000мм, 2шт. | 1 | 0
| R5PCD60 | штука | Панели накладные, В=50мм для шкафов CAE/CQE Ш=600мм, 2шт. | 1 | 0
| R5PI540 | штука | Секционная панель, сплошная, В=400мм, Ш=600мм | 1 | 0
| R5PI530 | штука | Секционная панель, сплошная, В=300мм, Ш=600мм | 4 | 0
| R5PI520 | штука | Секционная панель, сплошная, В=200мм, Ш=600мм | 1 | 0
| R5PDF600 | штука | Рейки поперечные, широкая, для шкафов CQE Ш=600мм, 4шт. | 1 | 0
| R5TFE600 | штука | Рейки поперечные, для шкафов CQE Ш=600мм, 4шт. | 0.25 | 0
| R5PCE6400 | штука | Монтажная плата, секционная, В=400мм, для шкафов CAE/CQE Ш=600мм | 1 | 0
| R5DSL40 | штука | Боковой держатель для секционных монтажных плат, В=400мм, 2шт | 1 | 0
| R5A05 | штука | Углы крепёжные, вырез - вырез, 10 шт. | 0.4 | 0
| R5BSGF250TN | штука | Ступенчатый шинодержатель, до 250А, 4 полюса | 2 | 0
| ISBK3056 | штука | Изолятор шинный 30х30 М8 | 2 | 0
| CM230600 | штука | Гайка закладная М6 | 10 | 0
| CM230800 | штука | Гайка закладная М8 | 10 | 0
| 01163 | метр | Короб перфорированный, серый T1-E 25x40 | 1 | 0
| 02140 | метр | Дин-рейка перфорированная OMEGA 3F, 35х7,5мм. | 0.2 | 0
| 02165 | метр | Дин-рейка перфорированная С1F, 30х15х16мм. | 0.6 | 0
| 02195 | штука | Кронштейн TSL | 2 | 0
| R5CABF42 | штука | Держатель кабельный для крепления к Дин-рейка С1F, д. 38-42 | 3 | 0
| номинальный ток 100-250 |  | Вводная панель без внутренних закрытий ( ЭКОНОМ ) плавкие вставки/авт. Выключатель глубина щита 500мм |  | 0 | ссылка
Lead-in 100-250Amp RUS | R5KMN20 | штука | Стойки вертикальные, В=2000мм, для двери и задней панели, 4шт. | 1 | 0
| R5KTB65 | штука | Комплект, крыша и основание, для шкафов CQE, 600 x 500 мм | 1 | 0
| R5CPE2060 | штука | Дверь сплошная, для шкафов CAE/CQE, 2000 x 600 мм | 1 | 0
| R5CRE2060 | штука | Панель задняя, для шкафов CAE/CQE, 2000 x 600 мм | 1 | 0
| R5LE2052 | штука | Панели боковые, для шкафов CQE 2000 x 500мм, 2шт. (ТОЛЬКО ДЛЯ ОТДЕЛНОСТОЯЩЕГО ЩИТА) | 1 | 0
| R5ZE651 | штука | Цоколь 600 x 500 x 100 мм | 1 | 0
| R5MVE20 | штука | Стойки вертикальные, для поддержки разделителей, В=2000мм, 2шт. | 1 | 0
| R5TFE600 | штука | Рейки поперечные, для шкафов CQE Ш=600мм, 4шт. | 0.25 | 0
| R5PCE6400 | штука | Монтажная плата, секционная, В=400мм, для шкафов CAE/CQE Ш=600мм | 1 | 0
| R5PCE6200 | штука | Монтажная плата, секционная, В=200мм, для шкафов CAE/CQE Ш=600мм | 3 | 0
| R5A05 | штука | Углы крепёжные, вырез - вырез, 10 шт. | 0.4 | 0
| R5BSGF250TN | штука | Ступенчатый шинодержатель, до 250А, 4 полюса | 2 | 0
| ISBK3056 | штука | Изолятор шинный 30х30 М8 | 2 | 0
| CM230600 | метр | Гайка закладная М6 | 10 | 0
| CM230800 | метр | Гайка закладная М8 | 10 | 0
| 01163 | метр | Короб перфорированный, серый T1-E 25x40 | 1 | 0
| 02140 | метр | Дин-рейка перфорированная OMEGA 3F, 35х7,5мм. | 0.2 | 0
| 02165 | штука | Дин-рейка перфорированная С1F, 30х15х16мм. | 0.6 | 0
| 02195 | штука | Кронштейн TSL | 2 | 0
| R5CABF42 | штука | Держатель кабельный для крепления к Дин-рейка С1F, д. 38-42 | 3 | 0
| номинальный ток 100-250 |  | Вводная панель с внутренними закрытиями ( ABB ) авт. Выключатель |  | 0 | ссылка
Lead-in 100-250Amp switch ABB | R5KMN20 | штука | Стойки вертикальные, В=2000мм, для двери и задней панели, 4шт. | 1 | 0
| R5KTB64 | штука | Комплект, крыша и основание, для шкафов CQE, 600 x 400 мм | 1 | 0
| R5CPE2060 | штука | Дверь сплошная, для шкафов CAE/CQE, 2000 x 600 мм | 1 | 0
| R5CRE2060 | штука | Панель задняя, для шкафов CAE/CQE, 2000 x 600 мм | 1 | 0
| R5LE2042 | штука | Панели боковые, для шкафов CQE 2000 x 400мм, 2шт. (ТОЛЬКО ДЛЯ ОТДЕЛНОСТОЯЩЕГО ЩИТА) | 1 | 0
| R5ZE641 | штука | Цоколь 600 x 400 x 100 мм | 1 | 0
| R5TE20 | штука | Стойки вертикальные, для установки панелей, для шкафов В=2000мм, 2шт. | 1 | 0
| R5PCD60 | штука | Панели накладные, В=50мм для шкафов CAE/CQE Ш=600мм, 2шт. | 1 | 0
| R5PI540 | штука | Секционная панель, сплошная, В=400мм, Ш=600мм | 1 | 0
| R5PI530 | штука | Секционная панель, сплошная, В=300мм, Ш=600мм | 3 | 0
| R5PI510 | штука | Дополнительная панели высотой 100 мм, ширина шкафа 600 мм | 1 | 0
| R5PI515 | штука | Дополнительная панели высотой 150 мм, ширина шкафа 600 мм | 1 | 0
| R5PDV0560 | штука | Комплект для установки автоматического выключателя Tmax1, ширина шкафа 600 мм | 0 | 0 |  | комплет выбирается 1, в зависимости от выбранного выключателя
| R5PDV0660 | штука | Комплект для установки автоматического выключателя Tmax2, ширина шкафа 600 мм | 0 | 0
| R5PDV0760 | штука | Комплект для установки автоматического выключателя Tmax3, ширина шкафа 600 мм | 0 | 0
| R5PDF600 | штука | Рейки поперечные, широкая, для шкафов CQE Ш=600мм, 4шт. | 0.5 | 0
| R5TFE600 | штука | Рейки поперечные, для шкафов CQE Ш=600мм, 4шт. | 0.25 | 0
| R5PCE6400 | штука | Монтажная плата, секционная, В=400мм, для шкафов CAE/CQE Ш=600мм | 1 | 0
| R5DSL40 | штука | Боковой держатель для секционных монтажных плат, В=400мм, 2шт | 1 | 0
| R5A05 | штука | Углы крепёжные, вырез - вырез, 10 шт. | 0.4 | 0
| R5BSGF250TN | штука | Ступенчатый шинодержатель, до 250А, 4 полюса | 2 | 0
| ISBK3056 | штука | Изолятор шинный 30х30 М8 | 2 | 0
| CM230600 | штука | Гайка закладная М6 | 10 | 0
| CM230800 | штука | Гайка закладная М8 | 10 | 0
| 01163 | метр | Короб перфорированный, серый T1-E 25x40 | 1 | 0
| 02140 | метр | Дин-рейка перфорированная OMEGA 3F, 35х7,5мм. | 0.2 | 0
| 02165 | метр | Дин-рейка перфорированная С1F, 30х15х16мм. | 0.6 | 0
| 02195 | штука | Кронштейн TSL | 2 | 0
| R5CABF42 | штука | Держатель кабельный для крепления к Дин-рейка С1F, д. 38-42 | 3 | 0
| номинальный ток 100-250 |  | Вводная панель с внутренними закрытиями ( SE ) авт. Выключатель |  | 0 | ссылка
Lead-in 100-250Amp switch SE | R5KMN20 | штука | Стойки вертикальные, В=2000мм, для двери и задней панели, 4шт. | 1 | 0
| R5KTB64 | штука | Комплект, крыша и основание, для шкафов CQE, 600 x 400 мм | 1 | 0
| R5CPE2060 | штука | Дверь сплошная, для шкафов CAE/CQE, 2000 x 600 мм | 1 | 0
| R5CRE2060 | штука | Панель задняя, для шкафов CAE/CQE, 2000 x 600 мм | 1 | 0
| R5LE2042 | штука | Панели боковые, для шкафов CQE 2000 x 400мм, 2шт. (ТОЛЬКО ДЛЯ ОТДЕЛНОСТОЯЩЕГО ЩИТА) | 1 | 0
| R5ZE641 | штука | Цоколь 600 x 400 x 100 мм | 1 | 0
| R5TE20 | штука | Стойки вертикальные, для установки панелей, для шкафов В=2000мм, 2шт. | 1 | 0
| R5PCD60 | штука | Панели накладные, В=50мм для шкафов CAE/CQE Ш=600мм, 2шт. | 1 | 0
| R5PI540 | штука | Секционная панель, сплошная, В=400мм, Ш=600мм | 1 | 0
| R5PI530 | штука | Секционная панель, сплошная, В=300мм, Ш=600мм | 3 | 0
| R5PI510 | штука | Дополнительная панели высотой 100 мм, ширина шкафа 600 мм | 1 | 0
| R5PI515 | штука | Дополнительная панели высотой 150 мм, ширина шкафа 600 мм | 1 | 0
| R5PDV0860 | штука | Комплект для установки автоматического выключателя Compact NSX 100/160/250, ширина шкафа 600 мм | 1 | 0
| R5PDF600 | штука | Рейки поперечные, широкая, для шкафов CQE Ш=600мм, 4шт. | 0.5 | 0
| R5TFE600 | штука | Рейки поперечные, для шкафов CQE Ш=600мм, 4шт. | 0.25 | 0
| R5PCE6400 | штука | Монтажная плата, секционная, В=400мм, для шкафов CAE/CQE Ш=600мм | 1 | 0
| R5DSL40 | штука | Боковой держатель для секционных монтажных плат, В=400мм, 2шт | 1 | 0
| R5A05 | штука | Углы крепёжные, вырез - вырез, 10 шт. | 0.4 | 0
| R5BSGF250TN | штука | Ступенчатый шинодержатель, до 250А, 4 полюса | 2 | 0
| ISBK3056 | штука | Изолятор шинный 30х30 М8 | 2 | 0
| CM230600 | штука | Гайка закладная М6 | 10 | 0
| CM230800 | штука | Гайка закладная М8 | 10 | 0
| 01163 | метр | Короб перфорированный, серый T1-E 25x40 | 1 | 0
| 02140 | метр | Дин-рейка перфорированная OMEGA 3F, 35х7,5мм. | 0.2 | 0
| 02165 | метр | Дин-рейка перфорированная С1F, 30х15х16мм. | 0.6 | 0
| 02195 | штука | Кронштейн TSL | 2 | 0
| R5CABF42 | штука | Держатель кабельный для крепления к Дин-рейка С1F, д. 38-42 | 3 | 0
Номинальный ток 400-630 A
| номинальный ток 400-630 |  | Вводная панель с внутренними закрытиями ( оборудование АВВ SE ) плавкие вставки |  | 0 | ссылка
Lead-in 400-630Amp ABB SE | R5KMN20 | штука | Стойки вертикальные, В=2000мм, для двери и задней панели, 4шт. | 1 | 0
| R5KTB66 | штука | Комплект, крыша и основание, для шкафов CQE, 600 x 600 мм | 1 | 0
| R5CPE2060 | штука | Дверь сплошная, для шкафов CAE/CQE, 2000 x 600 мм | 1 | 0
| R5CRE2060 | штука | Панель задняя, для шкафов CAE/CQE, 2000 x 600 мм | 1 | 0
| R5LE2062 | штука | Панели боковые, для шкафов CQE 2000 x 600мм, 2шт.(ТОЛЬКО ДЛЯ ОТДЕЛНОСТОЯЩЕГО ЩИТА) | 1 | 0
| R5ZE661 | штука | Цоколь 600 x 600 x 100 мм | 1 | 0
| R5TE20 | штука | Стойки вертикальные, для установки панелей, для шкафов В=2000мм, 2шт. | 1 | 0
| R5PCD60 | штука | Панели накладные, В=50мм для шкафов CAE/CQE Ш=600мм, 2шт. | 1 | 0
| R5PI540 | штука | Секционная панель, сплошная, В=400мм, Ш=600мм | 2 | 0
| R5PI530 | штука | Секционная панель, сплошная, В=300мм, Ш=600мм | 2 | 0
| R5PI520 | штука | Секционная панель, сплошная, В=200мм, Ш=600мм | 2 | 0
| R5PDF600 | штука | Рейки поперечные, широкая, для шкафов CQE Ш=600мм, 4шт. | 1 | 0
| R5TFE600 | штука | Рейки поперечные, для шкафов CQE Ш=600мм, 4шт. | 0.75 | 0
| R5PLE600 | штука | Рейки боковые, специальная, для шкафов CQE глубиной 600мм, 4шт. | 0.5 | 0
| R5PCE6400 | штука | Монтажная плата, секционная, В=400мм, для шкафов CAE/CQE Ш=600мм | 1 | 0
| R5DSL40 | штука | Боковой держатель для секционных монтажных плат, В=400мм, 2шт | 1 | 0
| R5A05 | штука | Углы крепёжные, вырез - вырез, 10 шт. | 0.4 | 0
| R5BSGF630TN | штука | Ступенчатый шинодержатель, до 630А, 4 полюса | 2 | 0
| ISBK3056 | штука | Изолятор шинный 30х30 М8 | 5 | 0
| CM230600 | штука | Гайка закладная М6 | 10 | 0
| CM230800 | штука | Гайка закладная М8 | 10 | 0
| 01163 | метр | Короб перфорированный, серый T1-E 25x40 | 1 | 0
| 02140 | метр | Дин-рейка перфорированная OMEGA 3F, 35х7,5мм. | 0.2 | 0
| 02165 | метр | Дин-рейка перфорированная С1F, 30х15х16мм. | 0.6 | 0
| 02195 | штука | Кронштейн TSL | 2 | 0
| R5CABF64 | штука | Держатель кабельный для крепления к Дин-рейка С1F, д. 50-64 | 3 | 0
| номинальный ток 400-630 |  | Вводная панель без внутренних закрытий ( ЭКОНОМ ) плавкие вставки |  | 0 | ссылка
Lead-in 400-630Amp RUS | R5KMN20 | штука | Стойки вертикальные, В=2000мм, для двери и задней панели, 4шт. | 1 | 0
| R5KTB66 | штука | Комплект, крыша и основание, для шкафов CQE, 600 x 600 мм | 1 | 0
| R5CPE2060 | штука | Дверь сплошная, для шкафов CAE/CQE, 2000 x 600 мм | 1 | 0
| R5CRE2060 | штука | Панель задняя, для шкафов CAE/CQE, 2000 x 600 мм | 1 | 0
| R5LE2062 | штука | Панели боковые, для шкафов CQE 2000 x 600мм, 2шт.(ТОЛЬКО ДЛЯ ОТДЕЛНОСТОЯЩЕГО ЩИТА) | 1 | 0
| R5ZE661 | штука | Цоколь 600 x 600 x 100 мм | 1 | 0
| R5TFE600 | штука | Рейки поперечные, для шкафов CQE Ш=600мм, 4шт. | 0.5 | 0
| R5PCE6400 | штука | Монтажная плата, секционная, В=400мм, для шкафов CAE/CQE Ш=600мм | 1 | 0
| R5PCE6200 | штука | Монтажная плата, секционная, В=200мм, для шкафов CAE/CQE Ш=600мм | 3 | 0
| R5A05 | штука | Углы крепёжные, вырез - вырез, 10 шт. | 0.4 | 0
| R5BSGF630TN | штука | Ступенчатый шинодержатель, до 630А, 4 полюса | 2 | 0
| ISBK3056 | штука | Изолятор шинный 30х30 М8 | 5 | 0
| CM230600 | штука | Гайка закладная М6 | 10 | 0
| CM230800 | штука | Гайка закладная М8 | 10 | 0
| 01163 | метр | Короб перфорированный, серый T1-E 25x40 | 1 | 0
| 02140 | метр | Дин-рейка перфорированная OMEGA 3F, 35х7,5мм. | 0.2 | 0
| 02165 | метр | Дин-рейка перфорированная С1F, 30х15х16мм. | 0.6 | 0
| 02195 | штука | Кронштейн TSL | 2 | 0
| R5CABF64 | штука | Держатель кабельный для крепления к Дин-рейка С1F, д. 50-64 | 3 | 0
| номинальный ток 400-630 |  | Вводная панель без внутренних закрытий ( ЭКОНОМ ) авт. Выключатель |  | 0 | ссылка
Lead-in 400-630Amp switch RUS | R5KMN20 | штука | Стойки вертикальные, В=2000мм, для двери и задней панели, 4шт. | 1 | 0
| R5KTB66 | штука | Комплект, крыша и основание, для шкафов CQE, 600 x 600 мм | 1 | 0
| R5CPE2060 | штука | Дверь сплошная, для шкафов CAE/CQE, 2000 x 600 мм | 1 | 0
| R5CRE2060 | штука | Панель задняя, для шкафов CAE/CQE, 2000 x 600 мм | 1 | 0
| R5LE2062 | штука | Панели боковые, для шкафов CQE 2000 x 600мм, 2шт.(ТОЛЬКО ДЛЯ ОТДЕЛНОСТОЯЩЕГО ЩИТА) | 1 | 0
| R5ZE661 | штука | Цоколь 600 x 600 x 100 мм | 1 | 0
| R5TFE600 | штука | Рейки поперечные, для шкафов CQE Ш=600мм, 4шт. | 0.5 | 0
| R5PCE6400 | штука | Монтажная плата, секционная, В=400мм, для шкафов CAE/CQE Ш=600мм | 1 | 0
| R5PCE6300 | штука | Монтажная плата, секционная, В=300мм, для шкафов CAE/CQE Ш=600мм | 1 | 0
| R5PCE6200 | штука | Монтажная плата, секционная, В=200мм, для шкафов CAE/CQE Ш=600мм | 2 | 0
| R5A05 | штука | Углы крепёжные, вырез - вырез, 10 шт. | 0.4 | 0
| R5BSGF630TN | штука | Ступенчатый шинодержатель, до 630А, 4 полюса | 2 | 0
| ISBK3056 | штука | Изолятор шинный 30х30 М8 | 5 | 0
| CM230600 | штука | Гайка закладная М6 | 10 | 0
| CM230800 | штука | Гайка закладная М8 | 10 | 0
| 01163 | метр | Короб перфорированный, серый T1-E 25x40 | 1 | 0
| 02140 | метр | Дин-рейка перфорированная OMEGA 3F, 35х7,5мм. | 0.2 | 0
| 02165 | метр | Дин-рейка перфорированная С1F, 30х15х16мм. | 0.6 | 0
| 02195 | штука | Кронштейн TSL | 2 | 0
| R5CABF64 | штука | Держатель кабельный для крепления к Дин-рейка С1F, д. 50-64 | 3 | 0
| номинальный ток 400-630 |  | Вводная панель с внутренними закрытиями ( ABB ) авт. Выключатель |  | 0 | ссылка
Lead-in 400-630Amp switch ABB | R5KMN20 | штука | Стойки вертикальные, В=2000мм, для двери и задней панели, 4шт. | 1 | 0
| R5KTB66 | штука | Комплект, крыша и основание, для шкафов CQE, 600 x 600 мм | 1 | 0
| R5CPE2060 | штука | Дверь сплошная, для шкафов CAE/CQE, 2000 x 600 мм | 1 | 0
| R5CRE2060 | штука | Панель задняя, для шкафов CAE/CQE, 2000 x 600 мм | 1 | 0
| R5LE2062 | штука | Панели боковые, для шкафов CQE 2000 x 600мм, 2шт.(ТОЛЬКО ДЛЯ ОТДЕЛНОСТОЯЩЕГО ЩИТА) | 1 | 0
| R5ZE661 | штука | Цоколь 600 x 600 x 100 мм | 1 | 0
| R5TE20 | штука | Стойки вертикальные, для установки панелей, для шкафов В=2000мм, 2шт. | 1 | 0
| R5PCD60 | штука | Панели накладные, В=50мм для шкафов CAE/CQE Ш=600мм, 2шт. | 1 | 0
| R5PI540 | штука | Секционная панель, сплошная, В=400мм, Ш=600мм | 1 | 0
| R5PI530 | штука | Секционная панель, сплошная, В=300мм, Ш=600мм | 2 | 0
| R5PI520 | штука | Секционная панель, сплошная, В=200мм, Ш=600мм | 1 | 0
| R5PDV0761 | штука | Комплект для установки автоматического выключателя Tmax4, ширина шкафа 600 мм | 0 | 0 |  | комплет выбирается 1, в зависимости от выбранного выключателя
| R5PDV0762 | штука | Комплект для установки автоматического выключателя Tmax5, ширина шкафа 600 мм | 0 | 0
| R5PI510 | штука | Дополнительная панель высотой 100 мм, ширина шкафа 600 мм | 1 | 0
| R5PI515 | штука | Дополнительная панель высотой 150 мм, ширина шкафа 600 мм | 1 | 0
| R5PLE600 | штука | Рейки боковые, специальная, для шкафов CQE глубиной 600мм, 4шт. | 1 | 0
| R5TFE600 | штука | Рейки поперечные, для шкафов CQE Ш=600мм, 4шт. | 0.75 | 0
| R5PCE6400 | штука | Монтажная плата, секционная, В=400мм, для шкафов CAE/CQE Ш=600мм | 1 | 0
| R5PCE6300 | штука | Монтажная плата, секционная, В=300мм, для шкафов CAE/CQE Ш=600мм | 1 | 0
| R5DSL40 | штука | Боковой держатель для секционных монтажных плат, В=400мм, 2шт | 1 | 0
| R5SRP02 | штука | Регулируемые кронштейны, 150 - 200мм, 2шт. | 1 | 0
| R5A05 | штука | Углы крепёжные, вырез - вырез, 10 шт. | 0.4 | 0
| R5BSGF630TN | штука | Ступенчатый шинодержатель, до 630А, 4 полюса | 2 | 0
| ISBK3056 | штука | Изолятор шинный 30х30 М8 | 5 | 0
| CM230600 | штука | Гайка закладная М6 | 10 | 0
| CM230800 | штука | Гайка закладная М8 | 10 | 0
| 01163 | метр | Короб перфорированный, серый T1-E 25x40 | 1 | 0
| 02140 | метр | Дин-рейка перфорированная OMEGA 3F, 35х7,5мм. | 0.2 | 0
| 02165 | метр | Дин-рейка перфорированная С1F, 30х15х16мм. | 0.6 | 0
| 02195 | штука | Кронштейн TSL | 2 | 0
| R5CABF64 | штука | Держатель кабельный для крепления к Дин-рейка С1F, д. 50-64 | 3 | 0
| номинальный ток 400-630 |  | Вводная панель с внутренними закрытиями ( SE ) авт. Выключатель |  | 0 | ссылка
Lead-in 400-630Amp switch SE | R5KMN20 | штука | Стойки вертикальные, В=2000мм, для двери и задней панели, 4шт. | 1 | 0
| R5KTB66 | штука | Комплект, крыша и основание, для шкафов CQE, 600 x 600 мм | 1 | 0
| R5CPE2060 | штука | Дверь сплошная, для шкафов CAE/CQE, 2000 x 600 мм | 1 | 0
| R5CRE2060 | штука | Панель задняя, для шкафов CAE/CQE, 2000 x 600 мм | 1 | 0
| R5LE2062 | штука | Панели боковые, для шкафов CQE 2000 x 600мм, 2шт.(ТОЛЬКО ДЛЯ ОТДЕЛНОСТОЯЩЕГО ЩИТА) | 1 | 0
| R5ZE661 | штука | Цоколь 600 x 600 x 100 мм | 1 | 0
| R5TE20 | штука | Стойки вертикальные, для установки панелей, для шкафов В=2000мм, 2шт. | 1 | 0
| R5PCD60 | штука | Панели накладные, В=50мм для шкафов CAE/CQE Ш=600мм, 2шт. | 1 | 0
| R5PI540 | штука | Секционная панель, сплошная, В=400мм, Ш=600мм | 1 | 0
| R5PI530 | штука | Секционная панель, сплошная, В=300мм, Ш=600мм | 2 | 0
| R5PI520 | штука | Секционная панель, сплошная, В=200мм, Ш=600мм | 1 | 0
| R5PDV0861 | штука | Комплект для установки автоматического выключателя Compact NSX 400/630, ширина шкафа 600 мм | 1 | 0
| R5PI515 | штука | Дополнительная панель высотой 150 мм, ширина шкафа 600 мм | 1 | 0
| R5PLE600 | штука | Рейки боковые, специальная, для шкафов CQE глубиной 600мм, 4шт. | 1 | 0
| R5TFE600 | штука | Рейки поперечные, для шкафов CQE Ш=600мм, 4шт. | 0.75 | 0
| R5PCE6400 | штука | Монтажная плата, секционная, В=400мм, для шкафов CAE/CQE Ш=600мм | 1 | 0
| R5PCE6300 | штука | Монтажная плата, секционная, В=300мм, для шкафов CAE/CQE Ш=600мм | 1 | 0
| R5DSL40 | штука | Боковой держатель для секционных монтажных плат, В=400мм, 2шт | 1 | 0
| R5SRP02 | штука | Регулируемые кронштейны, 150 - 200мм, 2шт. | 1 | 0
| R5A05 | штука | Углы крепёжные, вырез - вырез, 10 шт. | 0.4 | 0
| R5BSGF630TN | штука | Ступенчатый шинодержатель, до 630А, 4 полюса | 2 | 0
| ISBK3056 | штука | Изолятор шинный 30х30 М8 | 5 | 0
| CM230600 | штука | Гайка закладная М6 | 10 | 0
| CM230800 | штука | Гайка закладная М8 | 10 | 0
| 01163 | метр | Короб перфорированный, серый T1-E 25x40 | 1 | 0
| 02140 | метр | Дин-рейка перфорированная OMEGA 3F, 35х7,5мм. | 0.2 | 0
| 02165 | метр | Дин-рейка перфорированная С1F, 30х15х16мм. | 0.6 | 0
| 02195 | штука | Кронштейн TSL | 2 | 0
| R5CABF50 | штука | Держатель кабельный для крепления к Дин-рейка С1F, д. 50-64 | 3 | 0
Панели АВР 100-250 A
Номинальный ток 100-250 A глубина 400 ( отеч 500)
| номинальный ток 100-250 |  | Панель АВР с внутренними закрытиями ( ABB ) глубина 400 |  | 0 | ссылка
ASA 100-250Amp ABB | R5KMN20 | штука | Стойки вертикальные, В=2000мм, для двери и задней панели, 4шт. | 1 | 0
| R5KTB64 | штука | Комплект, крыша и основание, для шкафов CQE, 600 x 400 мм | 1 | 0
| R5CPE2060 | штука | Дверь сплошная, для шкафов CAE/CQE, 2000 x 600 мм | 1 | 0
| R5CRE2060 | штука | Панель задняя, для шкафов CAE/CQE, 2000 x 600 мм | 1 | 0
| R5LE2042 | штука | Панели боковые, для шкафов CQE 2000 x 400мм, 2шт. (ТОЛЬКО ДЛЯ ОТДЕЛНОСТОЯЩЕГО ЩИТА) | 1 | 0
| R5ZE641 | штука | Цоколь 600 x 400 x 100 мм | 1 | 0
| R5TE20 | штука | Стойки вертикальные, для установки панелей, для шкафов В=2000мм, 2шт. | 1 | 0
| R5PCD60 | штука | Панели накладные, В=50мм для шкафов CAE/CQE Ш=600мм, 2шт. | 1 | 0
| R5PI540 | штука | Секционная панель, сплошная, В=400мм, Ш=600мм | 1 | 0
| R5PI530 | штука | Секционная панель, сплошная, В=300мм, Ш=600мм | 2 | 0
| R5PI520 | штука | Секционная панель, сплошная, В=200мм, Ш=600мм | 1 | 0
| R5PI521 | штука | Секционная панель, для модулей, 24 (1x24) модуля, В=200мм, Ш=600мм | 1 | 0
| 87180 | штука | Заглушка на 6мод.RAL7035 для настенных щитков IP65; IP40 | 2 | 0
| R5PI515 | штука | Дополнительная панели высотой 150 мм, ширина шкафа 600 мм | 1 | 0
| R5PDV0560 | штука | Комплект для установки автоматического выключателя Tmax1, ширина шкафа 600 мм | 0 | 0 |  | комплет выбирается 1, в зависимости от выбранного выключателя
| R5PDV0660 | штука | Комплект для установки автоматического выключателя Tmax2, ширина шкафа 600 мм | 0 | 0
| R5PDV0760 | штука | Комплект для установки автоматического выключателя Tmax3, ширина шкафа 600 мм | 0 | 0
| R5TFE600 | штука | Рейки поперечные, для шкафов CQE Ш=600мм, 4шт. | 0.25 | 0
| R5PCE6400 | штука | Монтажная плата, секционная, В=400мм, для шкафов CAE/CQE Ш=600мм | 1 | 0
| R5DSL40 | штука | Боковой держатель для секционных монтажных плат, В=400мм, 2шт | 1 | 0
| R5PCE6300 | штука | Монтажная плата, секционная, В=300мм, для шкафов CAE/CQE Ш=600мм | 1 | 0
| ALIL2L220 | штука | Сигнальный индикатор со встроенным диодом 220В, зеленый | 1 | 0
| ALIL3L220 | штука | Сигнальный индикатор со встроенным диодом 220В, желтый | 1 | 0
| ABTN8 | штука | Маркировочная табличка для кнопок | 2 | 0
| R5A05 | штука | Углы крепёжные, вырез - вырез, 10 шт. | 0.4 | 0
| R5BSGF250TN | штука | Ступенчатый шинодержатель, до 250А, 4 полюса | 2 | 0
| ISBK3056 | штука | Изолятор шинный 30х30 М8 | 2 | 0
| CM230600 | штука | Гайка закладная М6 | 10 | 0
| CM230800 | штука | Гайка закладная М8 | 10 | 0
| 01163 | метр | Короб перфорированный, серый T1-E 25x40 | 1 | 0
| 02140 | метр | Дин-рейка перфорированная OMEGA 3F, 35х7,5мм. | 0.2 | 0
| 02165 | метр | Дин-рейка перфорированная С1F, 30х15х16мм. | 0.6 | 0
| 02195 | штука | Кронштейн TSL | 2 | 0
| R5CABF42 | штука | Держатель кабельный для крепления к Дин-рейка С1F, д. 38-42 | 3 | 0
| номинальный ток 100-250 |  | Панель АВР с внутренними закрытиями ( SE ) глубина 400 |  | 0 | ссылка
ASA 100-250Amp SE | R5KMN20 | штука | Стойки вертикальные, В=2000мм, для двери и задней панели, 4шт. | 1 | 0
| R5KTB64 | штука | Комплект, крыша и основание, для шкафов CQE, 600 x 400 мм | 1 | 0
| R5CPE2060 | штука | Дверь сплошная, для шкафов CAE/CQE, 2000 x 600 мм | 1 | 0
| R5CRE2060 | штука | Панель задняя, для шкафов CAE/CQE, 2000 x 600 мм | 1 | 0
| R5LE2042 | штука | Панели боковые, для шкафов CQE 2000 x 400мм, 2шт. (ТОЛЬКО ДЛЯ ОТДЕЛНОСТОЯЩЕГО ЩИТА) | 1 | 0
| R5ZE641 | штука | Цоколь 600 x 400 x 100 мм | 1 | 0
| R5TE20 | штука | Стойки вертикальные, для установки панелей, для шкафов В=2000мм, 2шт. | 1 | 0
| R5PCD60 | штука | Панели накладные, В=50мм для шкафов CAE/CQE Ш=600мм, 2шт. | 1 | 0
| R5PI540 | штука | Секционная панель, сплошная, В=400мм, Ш=600мм | 1 | 0
| R5PI530 | штука | Секционная панель, сплошная, В=300мм, Ш=600мм | 2 | 0
| R5PI520 | штука | Секционная панель, сплошная, В=200мм, Ш=600мм | 1 | 0
| R5PI521 | штука | Секционная панель, для модулей, 24 (1x24) модуля, В=200мм, Ш=600мм | 1 | 0
| 87180 | штука | Заглушка на 6мод.RAL7035 для настенных щитков IP65; IP40 | 2 | 0
| R5PI515 | штука | Дополнительная панели высотой 150 мм, ширина шкафа 600 мм | 1 | 0
| R5PDV0860 | штука | Комплект для установки автоматического выключателя Compact NSX 100/160/250, ширина шкафа 600 мм | 1 | 0
| R5TFE600 | штука | Рейки поперечные, для шкафов CQE Ш=600мм, 4шт. | 0.25 | 0
| R5PCE6400 | штука | Монтажная плата, секционная, В=400мм, для шкафов CAE/CQE Ш=600мм | 1 | 0
| R5DSL40 | штука | Боковой держатель для секционных монтажных плат, В=400мм, 2шт | 1 | 0
| R5PCE6200 | штука | Монтажная плата, секционная, В=200мм, для шкафов CAE/CQE Ш=600мм | 1 | 0
| ALIL2L220 | штука | Сигнальный индикатор со встроенным диодом 220В, зеленый | 1 | 0
| ALIL3L220 | штука | Сигнальный индикатор со встроенным диодом 220В, желтый | 1 | 0
| ABTN8 | штука | Маркировочная табличка для кнопок | 2 | 0
| R5A05 | штука | Углы крепёжные, вырез - вырез, 10 шт. | 0.4 | 0
| R5BSGF250TN | штука | Ступенчатый шинодержатель, до 250А, 4 полюса | 2 | 0
| ISBK3056 | штука | Изолятор шинный 30х30 М8 | 2 | 0
| CM230600 | штука | Гайка закладная М6 | 10 | 0
| CM230800 | штука | Гайка закладная М8 | 10 | 0
| 01163 | метр | Короб перфорированный, серый T1-E 25x40 | 1 | 0
| 02140 | метр | Дин-рейка перфорированная OMEGA 3F, 35х7,5мм. | 0.2 | 0
| 02165 | метр | Дин-рейка перфорированная С1F, 30х15х16мм. | 0.6 | 0
| 02195 | штука | Кронштейн TSL | 2 | 0
| R5CABF42 | штука | Держатель кабельный для крепления к Дин-рейка С1F, д. 38-42 | 2 | 0
| номинальный ток 100-250 |  | Панель АВР без внутренних закрытий ( ЭКОНОМ ) глубина щита 500мм |  | 0 | ссылка
ASA 100-250 RUS | R5KMN20 | штука | Стойки вертикальные, В=2000мм, для двери и задней панели, 4шт. | 1 | 0
| R5KTB65 | штука | Комплект, крыша и основание, для шкафов CQE, 600 x 500 мм | 1 | 0
| R5CPE2060 | штука | Дверь сплошная, для шкафов CAE/CQE, 2000 x 600 мм | 1 | 0
| R5CRE2060 | штука | Панель задняя, для шкафов CAE/CQE, 2000 x 600 мм | 1 | 0
| R5LE2052 | штука | Панели боковые, для шкафов CQE 2000 x 500мм, 2шт. (ТОЛЬКО ДЛЯ ОТДЕЛНОСТОЯЩЕГО ЩИТА) | 1 | 0
| R5ZE651 | штука | Цоколь 600 x 500 x 100 мм | 1 | 0
| R5MVE20 | штука | Стойки вертикальные, для поддержки разделителей, В=2000мм, 2шт. | 1 | 0
| R5TFE600 | штука | Рейки поперечные, для шкафов CQE Ш=600мм, 4шт. | 0.25 | 0
| R5PCE6400 | штука | Монтажная плата, секционная, В=400мм, для шкафов CAE/CQE Ш=600мм | 1 | 0
| R5PCE6200 | штука | Монтажная плата, секционная, В=200мм, для шкафов CAE/CQE Ш=600мм | 3 | 0
| ALIL2L220 | штука | Сигнальный индикатор со встроенным диодом 220В, зеленый | 1 | 0
| ALIL3L220 | штука | Сигнальный индикатор со встроенным диодом 220В, желтый | 1 | 0
| ABTN8 | штука | Маркировочная табличка для кнопок | 2 | 0
| R5A05 | штука | Углы крепёжные, вырез - вырез, 10 шт. | 0.4 | 0
| R5BSGF250TN | штука | Ступенчатый шинодержатель, до 250А, 4 полюса | 2 | 0
| ISBK3056 | штука | Изолятор шинный 30х30 М8 | 2 | 0
| CM230600 | штука | Гайка закладная М6 | 10 | 0
| CM230800 | штука | Гайка закладная М8 | 10 | 0
| 01163 | метр | Короб перфорированный, серый T1-E 25x40 | 1 | 0
| 02150 | метр | Дин-рейка перфорированная OMEGA 3F, 35х7,5мм. | 1 | 0
| 02165 | метр | Дин-рейка перфорированная С1F, 30х15х16мм. | 0.6 | 0
| 02195 | штука | Кронштейн TSL | 2 | 0
| R5CABF42 | штука | Держатель кабельный для крепления к Дин-рейка С1F, д. 38-42 | 3 | 0
Номинальный ток 100-250 A глубина 600
| номинальный ток 100-250 |  | Панель АВР с внутренними закрытиями ( ABB ) глубина 600 |  | 0 | ссылка
ASA 100-250Amp ABB width 600 | R5KMN20 | штука | Стойки вертикальные, В=2000мм, для двери и задней панели, 4шт. | 1 | 0
| R5KTB66 | штука | Комплект, крыша и основание, для шкафов CQE, 600 x 600 мм | 1 | 0
| R5CPE2060 | штука | Дверь сплошная, для шкафов CAE/CQE, 2000 x 600 мм | 1 | 0
| R5CRE2060 | штука | Панель задняя, для шкафов CAE/CQE, 2000 x 600 мм | 1 | 0
| R5LE2062 | штука | Панели боковые, для шкафов CQE 2000 x 600мм, 2шт.(ТОЛЬКО ДЛЯ ОТДЕЛНОСТОЯЩЕГО ЩИТА) | 1 | 0
| R5ZE661 | штука | Цоколь 600 x 600 x 100 мм | 1 | 0
| R5TE20 | штука | Стойки вертикальные, для установки панелей, для шкафов В=2000мм, 2шт. | 1 | 0
| R5PCD60 | штука | Панели накладные, В=50мм для шкафов CAE/CQE Ш=600мм, 2шт. | 1 | 0
| R5PI540 | штука | Секционная панель, сплошная, В=400мм, Ш=600мм | 1 | 0
| R5PI530 | штука | Секционная панель, сплошная, В=300мм, Ш=600мм | 2 | 0
| R5PI520 | штука | Секционная панель, сплошная, В=200мм, Ш=600мм | 1 | 0
| R5PI521 | штука | Секционная панель, для модулей, 24 (1x24) модуля, В=200мм, Ш=600мм | 1 | 0
| 87180 | штука | Заглушка на 6мод.RAL7035 для настенных щитков IP65; IP40 | 2 | 0
| R5PI515 | штука | Дополнительная панели высотой 150 мм, ширина шкафа 600 мм | 1 | 0
| R5PDV0560 | штука | Комплект для установки автоматического выключателя Tmax1, ширина шкафа 600 мм | 0 | 0 |  | комплет выбирается 1, в зависимости от выбранного выключателя
| R5PDV0660 | штука | Комплект для установки автоматического выключателя Tmax2, ширина шкафа 600 мм | 0 | 0
| R5PDV0760 | штука | Комплект для установки автоматического выключателя Tmax3, ширина шкафа 600 мм | 0 | 0
| R5TFE600 | штука | Рейки поперечные, для шкафов CQE Ш=600мм, 4шт. | 0.25 | 0
| R5PCE6400 | штука | Монтажная плата, секционная, В=400мм, для шкафов CAE/CQE Ш=600мм | 1 | 0
| R5DSL40 | штука | Боковой держатель для секционных монтажных плат, В=400мм, 2шт | 1 | 0
| R5PCE6300 | штука | Монтажная плата, секционная, В=300мм, для шкафов CAE/CQE Ш=600мм | 1 | 0
| ALIL2L220 | штука | Сигнальный индикатор со встроенным диодом 220В, зеленый | 1 | 0
| ALIL3L220 | штука | Сигнальный индикатор со встроенным диодом 220В, желтый | 1 | 0
| ABTN8 | штука | Маркировочная табличка для кнопок | 2 | 0
| R5A05 | штука | Углы крепёжные, вырез - вырез, 10 шт. | 0.4 | 0
| R5BSGF250TN | штука | Ступенчатый шинодержатель, до 250А, 4 полюса | 2 | 0
| ISBK3056 | штука | Изолятор шинный 30х30 М8 | 2 | 0
| CM230600 | штука | Гайка закладная М6 | 10 | 0
| CM230800 | штука | Гайка закладная М8 | 10 | 0
| 01163 | метр | Короб перфорированный, серый T1-E 25x40 | 1 | 0
| 02140 | метр | Дин-рейка перфорированная OMEGA 3F, 35х7,5мм. | 0.2 | 0
| 02165 | метр | Дин-рейка перфорированная С1F, 30х15х16мм. | 0.6 | 0
| 02195 | штука | Кронштейн TSL | 2 | 0
| R5CABF42 | штука | Держатель кабельный для крепления к Дин-рейка С1F, д. 38-42 | 3 | 0
| номинальный ток 100-250 |  | Панель АВР с внутренними закрытиями ( SE ) глубина 600 |  | 0 | ссылка
ASA 100-250Amp SE width 600 | R5KMN20 | штука | Стойки вертикальные, В=2000мм, для двери и задней панели, 4шт. | 1 | 0
| R5KTB66 | штука | Комплект, крыша и основание, для шкафов CQE, 600 x 600 мм | 1 | 0
| R5CPE2060 | штука | Дверь сплошная, для шкафов CAE/CQE, 2000 x 600 мм | 1 | 0
| R5CRE2060 | штука | Панель задняя, для шкафов CAE/CQE, 2000 x 600 мм | 1 | 0
| R5LE2062 | штука | Панели боковые, для шкафов CQE 2000 x 600мм, 2шт.(ТОЛЬКО ДЛЯ ОТДЕЛНОСТОЯЩЕГО ЩИТА) | 1 | 0
| R5ZE661 | штука | Цоколь 600 x 600 x 100 мм | 1 | 0
| R5TE20 | штука | Стойки вертикальные, для установки панелей, для шкафов В=2000мм, 2шт. | 1 | 0
| R5PCD60 | штука | Панели накладные, В=50мм для шкафов CAE/CQE Ш=600мм, 2шт. | 1 | 0
| R5PI540 | штука | Секционная панель, сплошная, В=400мм, Ш=600мм | 1 | 0
| R5PI530 | штука | Секционная панель, сплошная, В=300мм, Ш=600мм | 2 | 0
| R5PI520 | штука | Секционная панель, сплошная, В=200мм, Ш=600мм | 1 | 0
| R5PI521 | штука | Секционная панель, для модулей, 24 (1x24) модуля, В=200мм, Ш=600мм | 1 | 0
| 87180 | штука | Заглушка на 6мод.RAL7035 для настенных щитков IP65; IP40 | 2 | 0
| R5PI515 | штука | Дополнительная панели высотой 150 мм, ширина шкафа 600 мм | 1 | 0
| R5PDV0860 | штука | Комплект для установки автоматического выключателя Compact NSX 100/160/250, ширина шкафа 600 мм | 1 | 0
| R5TFE600 | штука | Рейки поперечные, для шкафов CQE Ш=600мм, 4шт. | 0.25 | 0
| R5PCE6400 | штука | Монтажная плата, секционная, В=400мм, для шкафов CAE/CQE Ш=600мм | 1 | 0
| R5DSL40 | штука | Боковой держатель для секционных монтажных плат, В=400мм, 2шт | 1 | 0
| R5PCE6200 | штука | Монтажная плата, секционная, В=200мм, для шкафов CAE/CQE Ш=600мм | 1 | 0
| ALIL2L220 | штука | Сигнальный индикатор со встроенным диодом 220В, зеленый | 1 | 0
| ALIL3L220 | штука | Сигнальный индикатор со встроенным диодом 220В, желтый | 1 | 0
| ABTN8 | штука | Маркировочная табличка для кнопок | 2 | 0
| R5A05 | штука | Углы крепёжные, вырез - вырез, 10 шт. | 0.4 | 0
| R5BSGF250TN | штука | Ступенчатый шинодержатель, до 250А, 4 полюса | 2 | 0
| ISBK3056 | штука | Изолятор шинный 30х30 М8 | 2 | 0
| CM230600 | штука | Гайка закладная М6 | 10 | 0
| CM230800 | штука | Гайка закладная М8 | 10 | 0
| 01163 | метр | Короб перфорированный, серый T1-E 25x40 | 1 | 0
| 02140 | метр | Дин-рейка перфорированная OMEGA 3F, 35х7,5мм. | 0.2 | 0
| 02165 | метр | Дин-рейка перфорированная С1F, 30х15х16мм. | 0.6 | 0
| 02195 | штука | Кронштейн TSL | 2 | 0
| R5CABF42 | штука | Держатель кабельный для крепления к Дин-рейка С1F, д. 38-42 | 2 | 0
| номинальный ток 100-250 |  | Панель АВР без внутренних закрытий ( ЭКОНОМ ) глубина щита 600мм |  | 0 | ссылка
ASA 100-250 RUS width 600 | R5KMN20 | штука | Стойки вертикальные, В=2000мм, для двери и задней панели, 4шт. | 1 | 0
| R5KTB66 | штука | Комплект, крыша и основание, для шкафов CQE, 600 x 600 мм | 1 | 0
| R5CPE2060 | штука | Дверь сплошная, для шкафов CAE/CQE, 2000 x 600 мм | 1 | 0
| R5CRE2060 | штука | Панель задняя, для шкафов CAE/CQE, 2000 x 600 мм | 1 | 0
| R5LE2062 | штука | Панели боковые, для шкафов CQE 2000 x 600мм, 2шт.(ТОЛЬКО ДЛЯ ОТДЕЛНОСТОЯЩЕГО ЩИТА) | 1 | 0
| R5ZE661 | штука | Цоколь 600 x 600 x 100 мм | 1 | 0
| R5MVE20 | штука | Стойки вертикальные, для поддержки разделителей, В=2000мм, 2шт. | 1 | 0
| R5TFE600 | штука | Рейки поперечные, для шкафов CQE Ш=600мм, 4шт. | 0.25 | 0
| R5PCE6400 | штука | Монтажная плата, секционная, В=400мм, для шкафов CAE/CQE Ш=600мм | 1 | 0
| R5PCE6200 | штука | Монтажная плата, секционная, В=200мм, для шкафов CAE/CQE Ш=600мм | 3 | 0
| ALIL2L220 | штука | Сигнальный индикатор со встроенным диодом 220В, зеленый | 1 | 0
| ALIL3L220 | штука | Сигнальный индикатор со встроенным диодом 220В, желтый | 1 | 0
| ABTN8 | штука | Маркировочная табличка для кнопок | 2 | 0
| R5A05 | штука | Углы крепёжные, вырез - вырез, 10 шт. | 0.5 | 0
| R5BSGF250TN | штука | Ступенчатый шинодержатель, до 250А, 4 полюса | 2 | 0
| ISBK3056 | штука | Изолятор шинный 30х30 М8 | 2 | 0
| CM230600 | метр | Гайка закладная М6 | 10 | 0
| CM230800 | метр | Гайка закладная М8 | 10 | 0
| 01163 | метр | Короб перфорированный, серый T1-E 25x40 | 1 | 0
| 02150 | метр | Дин-рейка перфорированная OMEGA 3F, 35х7,5мм. | 1 | 0
| 02165 | штука | Дин-рейка перфорированная С1F, 30х15х16мм. | 0.6 | 0
| 02195 | штука | Кронштейн TSL | 2 | 0
| R5CABF42 | штука | Держатель кабельный для крепления к Дин-рейка С1F, д. 38-42 | 3 | 0
Панели Учета ширина 800( 6 электросчетчиков)
|  |  | Глухая дверь |  | 0 | ссылка
Calc. energy solid | R5KMN20 | штука | Стойки вертикальные, В=2000мм, для двери и задней панели, 4шт. | 1 | 0
| R5KTB84 | штука | Комплект, крыша и основание, для шкафов CQE, 800 x 400 мм | 1 | 0
| R5CPE2080 | штука | Дверь сплошная, для шкафов CAE/CQE, 2000 x 800 мм | 1 | 0
| R5CRE2080 | штука | Панель задняя, для шкафов CAE/CQE, 2000 x 800 мм | 1 | 0
| R5LE2042 | штука | Панели боковые, для шкафов CQE 2000 x 400мм, 2шт. .(ТОЛЬКО ДЛЯ ОТДЕЛНОСТОЯЩЕГО ЩИТА) | 1 | 0
| R5PCE2080 | штука | Монтажная плата, для шкафов CAE/CQE 2000 x 800 мм | 1 | 0
| R5ZE841 | штука | Цоколь 800 x 400 x 100 мм | 1 | 0
| 00107 | метр | Короб перфорированный, серый T1 40x60 | 2 | 0
| 02150 | метр | Дин-рейка перфорированная OMEGA 3AF, 35х15мм. | 1 | 0
| 507N | штука | Клеммная колодка соединительная 1р 7х5,3мм. цвет синий | 6 | 0
| R5A05 | штука | Углы крепёжные, вырез - вырез, 10 шт. | 0.4 | 0
| 02165 | метр | Дин-рейка перфорированная С1F, 30х15х16мм. | 1 | 0
| R5CABF18 | штука | Кабельный зажим для С-профиля, диаметр кабеля 12-18 мм | 12 | 0
|  |  | Прозрачная дверь |  | 0 | ссылка
Calc. energy glass | R5KMN20 | штука | Стойки вертикальные, В=2000мм, для двери и задней панели, 4шт. | 1 | 0
| R5KTB84 | штука | Комплект, крыша и основание, для шкафов CQE, 800 x 400 мм | 1 | 0
| R5CRE2080 | штука | Панель задняя, для шкафов CAE/CQE, 2000 x 800 мм | 1 | 0
| R5CPFE8100 | штука | Панели накладные, В=100мм для шкафов CAE/CQE Ш=800мм, 2шт. | 1 | 0
| R5CPMTE8400 | штука | Дверь секционная, с пластиковым окном, В=400мм, Ш=800мм | 2 | 0
| R5CPME8200 | штука | Дверь секционная, сплошная, В=200мм, Ш=800мм | 2 | 0
| R5CPME8600 | штука | Дверь секционная, сплошная, В=600мм, Ш=800мм | 1 | 0
| R5TOE80 | штука | Притвор для секционной двери, для шкафов CAE/CQE Ш=800мм | 6 | 0
| R5LE2042 | штука | Панели боковые, для шкафов CQE 2000 x 400мм, 2шт. .(ТОЛЬКО ДЛЯ ОТДЕЛНОСТОЯЩЕГО ЩИТА) | 1 | 0
| R5ZE841 | штука | Цоколь 800 x 400 x 100 мм | 1 | 0
| R5PCE8400 | штука | Монтажная плата, секционная, В=400мм, для шкафов CAE/CQE Ш=800мм | 2 | 0
| R5MVE20 | штука | Стойки вертикальные, для поддержки разделителей, В=2000мм, 2шт. | 1 | 0
| R5TFE800 | штука | Рейки поперечные, для шкафов CQE Ш=800мм, 4шт. | 0.5 | 0
| 01163 | метр | Короб перфорированный, серый T1-E 25x40 | 1 | 0
| 00107 | метр | Короб перфорированный, серый T1 40x60 | 2 | 0
| 02150 | метр | Дин-рейка перфорированная OMEGA 3AF, 35х15мм. | 2 | 0
| 507N | штука | Клеммная колодка соединительная 1р 7х5,3мм. цвет синий | 6 | 0
| R5A05 | штука | Углы крепёжные, вырез - вырез, 10 шт. | 0.4 | 0
| 02165 | метр | Дин-рейка перфорированная С1F, 30х15х16мм. | 1 | 0
| R5CABF18 | штука | Кабельный зажим для С-профиля, диаметр кабеля 12-18 мм | 12 | 0
Распределительные панели с выключателями до 250 A (с внутренними закрытиями (дверями))
Ширина 600мм
| номинальный ток 100-250 |  | Номинальный ток 100-250 A для Модульных аппаратов глубина 400 |  | 0 | ссылка
Distr width 600 depth 400 mod | R5KMN20 | штука | Стойки вертикальные, В=2000мм, для двери и задней панели, 4шт. | 1 | 0
| R5KTB64 | штука | Комплект, крыша и основание, для шкафов CQE, 600 x 400 мм | 1 | 0
| R5CPE2060 | штука | Дверь сплошная, для шкафов CAE/CQE, 2000 x 600 мм | 1 | 0
| R5CRE2060 | штука | Панель задняя, для шкафов CAE/CQE, 2000 x 600 мм | 1 | 0
| R5KE65 | штука | Комплект для соединения шкафов CQE (При условии панель является частью распредщита) | 1 | 0
| R5ZE641 | штука | Цоколь 600 x 400 x 100 мм | 1 | 0
| R5TE20 | штука | Стойки вертикальные, для установки панелей, для шкафов В=2000мм, 2шт. | 1 | 0
| R5PCD60 | штука | Панели накладные, В=50мм для шкафов CAE/CQE Ш=600мм, 2шт. | 1 | 0
| R5PI510 | штука | Дополнительная панель высотой 100 мм, ширина шкафа 600 мм | 1 | 0
| R5PI530 | штука | Секционная панель, сплошная, В=300мм, Ш=600мм | 1 | 0
| R5PI521 | штука | Секционная панель, для модулей, 24 (1x24) модуля, В=200мм, Ш=600мм | 1 | 0
| R5PI561 | штука | Секционная панель, для модулей, 72 (3x24) модулей, В=600мм, Ш=600мм | 2 | 0
| 87180 | штука | Заглушка на 6мод.RAL7035 для настенных щитков IP65; IP40 | 5 | 0
| R5DSF01 | штука | Комплект держателей перфокороба, задних, 4 шт | 2 | 0
| 01108 | метр | Короб перфорированный, серый T1-E 60x60 | 2 | 0
| R5BSGF250TN | штука | Ступенчатый шинодержатель, до 250А, 4 полюса | 2 | 0
| R5TFE600 | штука | Рейки поперечные, для шкафов CQE Ш=600мм, 4шт. | 0.25 | 0
| R5A05 | штука | Углы крепёжные, вырез - вырез, 10 шт. | 0.4 | 0
| ISBK3056 | штука | Изолятор шинный 30х30 М8 | 10 | 0
| CM230600 | метр | Гайка закладная М6 | 2 | 0
| 02165 | метр | Дин-рейка перфорированная С1F, 30х15х16мм. | 2 | 0
| 02195 | штука | Кронштейн TSL | 2 | 0
| R5BC0516 | штука | Шинная клемма для кабеля, сечение шины 5 мм, кабель 1,5-16 мм | 0 | 0
| R5BC0535 | штука | Шинная клемма для кабеля, сечение шины 5 мм, кабель 16-35 мм | 0 | 0
| R5BC0570 | штука | Шинная клемма для кабеля, сечение шины 5 мм, кабель 35-70 мм | 0 | 0
| R5BC0512 | штука | Шинная клемма для кабеля, сечение шины 5 мм, кабель 70-120 мм | 0 | 0
| R5CABF18 | штука | Кабельный зажим для С-профиля, диаметр кабеля 12-18 мм | 0 | 0 |  | выбирается в зависимости от подключаемого кабеля
| R5CABF22 | штука | Кабельный зажим для С-профиля, диаметр кабеля 18-22 мм | 0 | 0
| R5CABF30 | штука | Кабельный зажим для С-профиля, диаметр кабеля 22-30 мм | 0 | 0
| номинальный ток 100-250 |  | Номинальный ток 100-250 A для Модульных аппаратов глубина 500 |  | 0 | ссылка
Distr width 600 depth 500 RUS | R5KMN20 | штука | Стойки вертикальные, В=2000мм, для двери и задней панели, 4шт. | 1 | 0
| R5KTB65 | штука | Комплект, крыша и основание, для шкафов CQE, 600 x 500 мм | 1 | 0
| R5CPE2060 | штука | Дверь сплошная, для шкафов CAE/CQE, 2000 x 600 мм | 1 | 0
| R5CRE2060 | штука | Панель задняя, для шкафов CAE/CQE, 2000 x 600 мм | 1 | 0
| R5KE65 | штука | Комплект для соединения шкафов CQE (При условии панель является частью распредщита) | 1 | 0
| R5ZE651 | штука | Цоколь 600 x 500 x 100 мм | 1 | 0
| R5TE20 | штука | Стойки вертикальные, для установки панелей, для шкафов В=2000мм, 2шт. | 1 | 0
| R5PCD60 | штука | Панели накладные, В=50мм для шкафов CAE/CQE Ш=600мм, 2шт. | 1 | 0
| R5PI510 | штука | Дополнительная панель высотой 100 мм, ширина шкафа 600 мм | 1 | 0
| R5PI530 | штука | Секционная панель, сплошная, В=300мм, Ш=600мм | 1 | 0
| R5PI521 | штука | Секционная панель, для модулей, 24 (1x24) модуля, В=200мм, Ш=600мм | 1 | 0
| R5PI561 | штука | Секционная панель, для модулей, 72 (3x24) модулей, В=600мм, Ш=600мм | 2 | 0
| 87180 | штука | Заглушка на 6мод.RAL7035 для настенных щитков IP65; IP40 | 5 | 0
| R5DSF01 | штука | Комплект держателей перфокороба, задних, 4 шт | 2 | 0
| 01108 | метр | Короб перфорированный, серый T1-E 60x60 | 2 | 0
| R5BSGF250TN | штука | Ступенчатый шинодержатель, до 250А, 4 полюса | 2 | 0
| R5TFE600 | штука | Рейки поперечные, для шкафов CQE Ш=600мм, 4шт. | 0.25 | 0
| R5A05 | штука | Углы крепёжные, вырез - вырез, 10 шт. | 0.4 | 0
| CM230600 | метр | Гайка закладная М6 | 10 | 0
| ISBK3056 | штука | Изолятор шинный 30х30 М8 | 2 | 0
| 02165 | метр | Дин-рейка перфорированная С1F, 30х15х16мм. | 1 | 0
| 02195 | штука | Кронштейн TSL | 2 | 0
| R5BC0516 | штука | Шинная клемма для кабеля, сечение шины 5 мм, кабель 1,5-16 мм | 0 | 0
| R5BC0535 | штука | Шинная клемма для кабеля, сечение шины 5 мм, кабель 16-35 мм | 0 | 0
| R5BC0570 | штука | Шинная клемма для кабеля, сечение шины 5 мм, кабель 35-70 мм | 0 | 0
| R5BC0512 | штука | Шинная клемма для кабеля, сечение шины 5 мм, кабель 70-120 мм | 0 | 0
| R5CABF18 | штука | Кабельный зажим для С-профиля, диаметр кабеля 12-18 мм | 0 | 0 |  | выбирается в зависимости от подключаемого кабеля
| R5CABF22 | штука | Кабельный зажим для С-профиля, диаметр кабеля 18-22 мм | 0 | 0
| R5CABF30 | штука | Кабельный зажим для С-профиля, диаметр кабеля 22-30 мм | 0 | 0
| номинальный ток 100-250 |  | Номинальный ток 100-250 A для авт. Выключателей ABB Tmax T1-T3 глубина 400 |  | 0 | ссылка
Distr width 600 depth 400 Tmax | R5KMN20 | штука | Стойки вертикальные, В=2000мм, для двери и задней панели, 4шт. | 1 | 0
| R5KTB64 | штука | Комплект, крыша и основание, для шкафов CQE, 600 x 400 мм | 1 | 0
| R5CPE2060 | штука | Дверь сплошная, для шкафов CAE/CQE, 2000 x 600 мм | 1 | 0
| R5CRE2060 | штука | Панель задняя, для шкафов CAE/CQE, 2000 x 600 мм | 1 | 0
| R5KE65 | штука | Комплект для соединения шкафов CQE (При условии панель является частью распредщита) | 1 | 0
| R5ZE641 | штука | Цоколь 600 x 400 x 100 мм | 1 | 0
| R5TE20 | штука | Стойки вертикальные, для установки панелей, для шкафов В=2000мм, 2шт. | 1 | 0
| R5PCD60 | штука | Панели накладные, В=50мм для шкафов CAE/CQE Ш=600мм, 2шт. | 1 | 0
| R5PI520 | штука | Секционная панель, сплошная, В=200мм, Ш=600мм | 1 | 0
| R5PI530 | штука | Секционная панель, сплошная, В=300мм, Ш=600мм | 1 | 0
| R5PDV0560 | штука | Комплект для вертикальной установки автоматического выключателя Tmax1, ширина шкафа 600 мм | 0 | 0 |  | Количество комплетов выбирается , в зависимости от выбранных выключателей
| R5PDV0660 | штука | Комплект для вертикальной установки автоматического выключателя Tmax2, ширина шкафа 600 мм | 0 | 0
| R5PDV0760 | штука | Комплект для вертикальной установки автоматического выключателя Tmax3, ширина шкафа 600 мм | 0 | 0
| R5PI505 | штука | Дополнительная панель высотой 50 мм, ширина шкафа 600 мм | 0 | 0
| R5BSGF250TN | штука | Ступенчатый шинодержатель, до 250А, 4 полюса | 2 | 0
| R5TFE600 | штука | Рейки поперечные, для шкафов CQE Ш=600мм, 4шт. | 0.25 | 0
| R5A05 | штука | Углы крепёжные, вырез - вырез, 10 шт. | 0.4 | 0
| CM230600 | метр | Гайка закладная М6 | 10 | 0
| ISBK3056 | штука | Изолятор шинный 30х30 М8 | 2 | 0
| 02165 | метр | Дин-рейка перфорированная С1F, 30х15х16мм. | 1 | 0
| 02195 | штука | Кронштейн TSL | 2 | 0
| R5BC0516 | штука | Шинная клемма для кабеля, сечение шины 5 мм, кабель 1,5-16 мм | 0 | 0
| R5BC0535 | штука | Шинная клемма для кабеля, сечение шины 5 мм, кабель 16-35 мм | 0 | 0
| R5BC0570 | штука | Шинная клемма для кабеля, сечение шины 5 мм, кабель 35-70 мм | 0 | 0
| R5BC0512 | штука | Шинная клемма для кабеля, сечение шины 5 мм, кабель 70-120 мм | 0 | 0
| R5CABF18 | штука | Кабельный зажим для С-профиля, диаметр кабеля 12-18 мм | 0 | 0 |  | выбирается в зависимости от подключаемого кабеля
| R5CABF22 | штука | Кабельный зажим для С-профиля, диаметр кабеля 18-22 мм | 0 | 0
| R5CABF30 | штука | Кабельный зажим для С-профиля, диаметр кабеля 22-30 мм | 0 | 0
| R5CABF38 | штука | Кабельный зажим для С-профиля, диаметр кабеля 30-38 мм | 0 | 0
| R5CABF42 | штука | Кабельный зажим для С-профиля, диаметр кабеля 38-42 мм | 0 | 0
| R5CABF50 | штука | Кабельный зажим для С-профиля, диаметр кабеля 42-50 мм | 0 | 0
| номинальный ток 100-250 |  | Номинальный ток 100-250 A для авт. Выключателей SE COMPACT 100-250 глубина 400 |  | 0 | ссылка
Distr width 600 depth 400 Compact | R5KMN20 | штука | Стойки вертикальные, В=2000мм, для двери и задней панели, 4шт. | 1 | 0
| R5KTB64 | штука | Комплект, крыша и основание, для шкафов CQE, 600 x 400 мм | 1 | 0
| R5CPE2060 | штука | Дверь сплошная, для шкафов CAE/CQE, 2000 x 600 мм | 1 | 0
| R5CRE2060 | штука | Панель задняя, для шкафов CAE/CQE, 2000 x 600 мм | 1 | 0
| R5KE65 | штука | Комплект для соединения шкафов CQE (При условии панель является частью распредщита) | 1 | 0
| R5ZE641 | штука | Цоколь 600 x 400 x 100 мм | 1 | 0
| R5TE20 | штука | Стойки вертикальные, для установки панелей, для шкафов В=2000мм, 2шт. | 1 | 0
| R5PCD60 | штука | Панели накладные, В=50мм для шкафов CAE/CQE Ш=600мм, 2шт. | 1 | 0
| R5PI520 | штука | Секционная панель, сплошная, В=200мм, Ш=600мм | 1 | 0
| R5PI530 | штука | Секционная панель, сплошная, В=300мм, Ш=600мм | 1 | 0
| R5PDV0860 | штука | Комп-т для верт. установки автоматического выключателя Compact NSX 100/160/250, ширина шкафа 600 мм | 0 | 0 |  | Количество комплетов выбирается , в зависимости от выбранных выключателей
| R5PI505 | штука | Дополнительная панель высотой 50 мм, ширина шкафа 600 мм | 0 | 0
| R5BSGF250TN | штука | Ступенчатый шинодержатель, до 250А, 4 полюса | 2 | 0
| R5TFE600 | штука | Рейки поперечные, для шкафов CQE Ш=600мм, 4шт. | 0.25 | 0
| R5A05 | штука | Углы крепёжные, вырез - вырез, 10 шт. | 0.4 | 0
| CM230600 | метр | Гайка закладная М6 | 10 | 0
| ISBK3056 | штука | Изолятор шинный 30х30 М8 | 2 | 0
| 02165 | метр | Дин-рейка перфорированная С1F, 30х15х16мм. | 1 | 0
| 02195 | штука | Кронштейн TSL | 2 | 0
| R5BC0516 | штука | Шинная клемма для кабеля, сечение шины 5 мм, кабель 1,5-16 мм | 0 | 0
| R5BC0535 | штука | Шинная клемма для кабеля, сечение шины 5 мм, кабель 16-35 мм | 0 | 0
| R5BC0570 | штука | Шинная клемма для кабеля, сечение шины 5 мм, кабель 35-70 мм | 0 | 0
| R5BC0512 | штука | Шинная клемма для кабеля, сечение шины 5 мм, кабель 70-120 мм | 0 | 0
| R5CABF18 | штука | Кабельный зажим для С-профиля, диаметр кабеля 12-18 мм | 0 | 0 |  | выбирается в зависимости от подключаемого кабеля
| R5CABF22 | штука | Кабельный зажим для С-профиля, диаметр кабеля 18-22 мм | 0 | 0
| R5CABF30 | штука | Кабельный зажим для С-профиля, диаметр кабеля 22-30 мм | 0 | 0
| R5CABF38 | штука | Кабельный зажим для С-профиля, диаметр кабеля 30-38 мм | 0 | 0
| R5CABF42 | штука | Кабельный зажим для С-профиля, диаметр кабеля 38-42 мм | 0 | 0
| R5CABF50 | штука | Кабельный зажим для С-профиля, диаметр кабеля 42-50 мм | 0 | 0
| номинальный ток 100-250 |  | Номинальный ток 100-250 A для авт. В литом корпусе 100-250 глубина 400 |  | 0 | ссылка
Distr width 600 depth 400 RUS | R5KMN20 | штука | Стойки вертикальные, В=2000мм, для двери и задней панели, 4шт. | 1 | 0
| R5KTB64 | штука | Комплект, крыша и основание, для шкафов CQE, 600 x 400 мм | 1 | 0
| R5CPE2060 | штука | Дверь сплошная, для шкафов CAE/CQE, 2000 x 600 мм | 1 | 0
| R5CRE2060 | штука | Панель задняя, для шкафов CAE/CQE, 2000 x 600 мм | 1 | 0
| R5KE65 | штука | Комплект для соединения шкафов CQE (При условии панель является частью распредщита) | 1 | 0
| R5ZE641 | штука | Цоколь 600 x 400 x 100 мм | 1 | 0
| R5TE20 | штука | Стойки вертикальные, для установки панелей, для шкафов В=2000мм, 2шт. | 1 | 0
| R5PCD60 | штука | Панели накладные, В=50мм для шкафов CAE/CQE Ш=600мм, 2шт. | 1 | 0
| R5PI520 | штука | Секционная панель, сплошная, В=200мм, Ш=600мм | 1 | 0
| R5PI530 | штука | Секционная панель, сплошная, В=300мм, Ш=600мм | 1 | 0
| R5PI520 | штука | Секционная панель, сплошная, В=200мм, Ш=600мм | 0 | 0 |  | Количество комплетов выбирается , в зависимости от выбранных выключателей
| R5PCE6200 | штука | Монтажная плата, секционная, В=200мм, для шкафов CAE/CQE Ш=600мм | 0 | 0
| R5DSL20 | штука | Боковой держатель для секционных монтажных плат, В=200мм, 2шт | 0 | 0
| R5BSGF250TN | штука | Ступенчатый шинодержатель, до 250А, 4 полюса | 2 | 0
| R5TFE600 | штука | Рейки поперечные, для шкафов CQE Ш=600мм, 4шт. | 0.25 | 0
| R5A05 | штука | Углы крепёжные, вырез - вырез, 10 шт. | 0.4 | 0
| CM230600 | метр | Гайка закладная М6 | 10 | 0
| ISBK3056 | штука | Изолятор шинный 30х30 М8 | 2 | 0
| 02165 | метр | Дин-рейка перфорированная С1F, 30х15х16мм. | 1 | 0
| 02195 | штука | Кронштейн TSL | 2 | 0
| R5BC0516 | штука | Шинная клемма для кабеля, сечение шины 5 мм, кабель 1,5-16 мм | 0 | 0
| R5BC0535 | штука | Шинная клемма для кабеля, сечение шины 5 мм, кабель 16-35 мм | 0 | 0
| R5BC0570 | штука | Шинная клемма для кабеля, сечение шины 5 мм, кабель 35-70 мм | 0 | 0
| R5BC0512 | штука | Шинная клемма для кабеля, сечение шины 5 мм, кабель 70-120 мм | 0 | 0
| R5CABF18 | штука | Кабельный зажим для С-профиля, диаметр кабеля 12-18 мм | 0 | 0 |  | выбирается в зависимости от подключаемого кабеля
| R5CABF22 | штука | Кабельный зажим для С-профиля, диаметр кабеля 18-22 мм | 0 | 0
| R5CABF30 | штука | Кабельный зажим для С-профиля, диаметр кабеля 22-30 мм | 0 | 0
| R5CABF38 | штука | Кабельный зажим для С-профиля, диаметр кабеля 30-38 мм | 0 | 0
| R5CABF42 | штука | Кабельный зажим для С-профиля, диаметр кабеля 38-42 мм | 0 | 0
| R5CABF50 | штука | Кабельный зажим для С-профиля, диаметр кабеля 42-50 мм | 0 | 0
| номинальный ток 100-250 |  | Номинальный ток 100-250 A для авт. В литом корпусе 100-250 глубина 500 |  | 0 | ссылка
Distr width 600 depth 500 RUS | R5KMN20 | штука | Стойки вертикальные, В=2000мм, для двери и задней панели, 4шт. | 1 | 0
| R5KTB65 | штука | Комплект, крыша и основание, для шкафов CQE, 600 x 500 мм | 1 | 0
| R5CPE2060 | штука | Дверь сплошная, для шкафов CAE/CQE, 2000 x 600 мм | 1 | 0
| R5CRE2060 | штука | Панель задняя, для шкафов CAE/CQE, 2000 x 600 мм | 1 | 0
| R5KE65 | штука | Комплект для соединения шкафов CQE (При условии панель является частью распредщита) | 1 | 0
| R5ZE651 | штука | Цоколь 600 x 500 x 100 мм | 1 | 0
| R5TE20 | штука | Стойки вертикальные, для установки панелей, для шкафов В=2000мм, 2шт. | 1 | 0
| R5PCD60 | штука | Панели накладные, В=50мм для шкафов CAE/CQE Ш=600мм, 2шт. | 1 | 0
| R5PI520 | штука | Секционная панель, сплошная, В=200мм, Ш=600мм | 1 | 0
| R5PI530 | штука | Секционная панель, сплошная, В=300мм, Ш=600мм | 1 | 0
| R5PI520 | штука | Секционная панель, сплошная, В=200мм, Ш=600мм | 0 | 0 |  | Количество комплетов выбирается , в зависимости от выбранных выключателей
| R5PCE6200 | штука | Монтажная плата, секционная, В=200мм, для шкафов CAE/CQE Ш=600мм | 0 | 0
| R5DSL20 | штука | Боковой держатель для секционных монтажных плат, В=200мм, 2шт | 0 | 0
| R5BSGF250TN | штука | Ступенчатый шинодержатель, до 250А, 4 полюса | 2 | 0
| R5TFE600 | штука | Рейки поперечные, для шкафов CQE Ш=600мм, 4шт. | 0.25 | 0
| R5A05 | штука | Углы крепёжные, вырез - вырез, 10 шт. | 0.4 | 0
| CM230600 | метр | Гайка закладная М6 | 10 | 0
| ISBK3056 | штука | Изолятор шинный 30х30 М8 | 2 | 0
| 02165 | метр | Дин-рейка перфорированная С1F, 30х15х16мм. | 1 | 0
| 02195 | штука | Кронштейн TSL | 2 | 0
| R5BC0516 | штука | Шинная клемма для кабеля, сечение шины 5 мм, кабель 1,5-16 мм | 0 | 0
| R5BC0535 | штука | Шинная клемма для кабеля, сечение шины 5 мм, кабель 16-35 мм | 0 | 0
| R5BC0570 | штука | Шинная клемма для кабеля, сечение шины 5 мм, кабель 35-70 мм | 0 | 0
| R5BC0512 | штука | Шинная клемма для кабеля, сечение шины 5 мм, кабель 70-120 мм | 0 | 0
| R5CABF18 | штука | Кабельный зажим для С-профиля, диаметр кабеля 12-18 мм | 0 | 0 |  | выбирается в зависимости от подключаемого кабеля
| R5CABF22 | штука | Кабельный зажим для С-профиля, диаметр кабеля 18-22 мм | 0 | 0
| R5CABF30 | штука | Кабельный зажим для С-профиля, диаметр кабеля 22-30 мм | 0 | 0
| R5CABF38 | штука | Кабельный зажим для С-профиля, диаметр кабеля 30-38 мм | 0 | 0
| R5CABF42 | штука | Кабельный зажим для С-профиля, диаметр кабеля 38-42 мм | 0 | 0
| R5CABF50 | штука | Кабельный зажим для С-профиля, диаметр кабеля 42-50 мм | 0 | 0
| номинальный ток 320-630 |  | Номинальный ток 320-630 A для Модульных аппаратов глубина 600 |  | 0 | ссылка
Distr width 600 depth 600 mod | R5KMN20 | штука | Стойки вертикальные, В=2000мм, для двери и задней панели, 4шт. | 1 | 0
| R5KTB66 | штука | Комплект, крыша и основание, для шкафов CQE, 600 x 600 мм | 1 | 0
| R5CPE2060 | штука | Дверь сплошная, для шкафов CAE/CQE, 2000 x 600 мм | 1 | 0
| R5CRE2060 | штука | Панель задняя, для шкафов CAE/CQE, 2000 x 600 мм | 1 | 0
| R5KE65 | штука | Комплект для соединения шкафов CQE (При условии панель является частью распредщита) | 1 | 0
| R5ZE661 | штука | Цоколь 600 x 600 x 100 мм | 1 | 0
| R5TE20 | штука | Стойки вертикальные, для установки панелей, для шкафов В=2000мм, 2шт. | 1 | 0
| R5PCD60 | штука | Панели накладные, В=50мм для шкафов CAE/CQE Ш=600мм, 2шт. | 1 | 0
| R5PI510 | штука | Дополнительная панель высотой 100 мм, ширина шкафа 600 мм | 1 | 0
| R5PI530 | штука | Секционная панель, сплошная, В=300мм, Ш=600мм | 1 | 0
| R5PI521 | штука | Секционная панель, для модулей, 24 (1x24) модуля, В=200мм, Ш=600мм | 1 | 0
| R5PI561 | штука | Секционная панель, для модулей, 72 (3x24) модулей, В=600мм, Ш=600мм | 2 | 0
| 87180 | штука | Заглушка на 6мод.RAL7035 для настенных щитков IP65; IP40 | 5 | 0
| R5DSF01 | штука | Комплект держателей перфокороба, задних, 4 шт | 2 | 0
| 01108 | метр | Короб перфорированный, серый T1-E 60x60 | 2 | 0
| R5BSGF630TN | штука | Ступенчатый шинодержатель, до 630А, 4 полюса | 2 | 0
| R5TFE600 | штука | Рейки поперечные, для шкафов CQE Ш=600мм, 4шт. | 0.5 | 0
| CM230600 | метр | Гайка закладная М6 | 10 | 0
| R5A05 | штука | Углы крепёжные, вырез - вырез, 10 шт. | 0.4 | 0
| ISBK3056 | штука | Изолятор шинный 30х30 М8 | 2 | 0
| 02165 | метр | Дин-рейка перфорированная С1F, 30х15х16мм. | 1 | 0
| 02195 | штука | Кронштейн TSL | 2 | 0
| R5BC1016 | шт | Шинная клемма для кабеля, сечение шины 10 мм, кабель 1,5-16 мм | 0 | 0
| R5BC1035 | шт | Шинная клемма для кабеля, сечение шины 10 мм, кабель 16-35 мм | 0 | 0
| R5BC1070 | шт | Шинная клемма для кабеля, сечение шины 10 мм, кабель 35-70 мм | 0 | 0
| R5BC1012 | шт | Шинная клемма для кабеля, сечение шины 10 мм, кабель 70-120 мм | 0 | 0
| R5CABF18 | штука | Кабельный зажим для С-профиля, диаметр кабеля 12-18 мм | 0 | 0 |  | выбирается в зависимости от подключаемого кабеля
| R5CABF22 | штука | Кабельный зажим для С-профиля, диаметр кабеля 18-22 мм | 0 | 0
| R5CABF30 | штука | Кабельный зажим для С-профиля, диаметр кабеля 22-30 мм | 0 | 0
| номинальный ток 320-630 |  | Номинальный ток 320-630 A для авт. Выключателей ABB Tmax T1-T3 глубина 600 |  | 0 | ссылка
Distr width 600 depth 600 Tmax | R5KMN20 | штука | Стойки вертикальные, В=2000мм, для двери и задней панели, 4шт. | 1 | 0
| R5KTB66 | штука | Комплект, крыша и основание, для шкафов CQE, 600 x 600 мм | 1 | 0
| R5CPE2060 | штука | Дверь сплошная, для шкафов CAE/CQE, 2000 x 600 мм | 1 | 0
| R5CRE2060 | штука | Панель задняя, для шкафов CAE/CQE, 2000 x 600 мм | 1 | 0
| R5KE65 | штука | Комплект для соединения шкафов CQE (При условии панель является частью распредщита) | 1 | 0
| R5ZE661 | штука | Цоколь 600 x 600 x 100 мм | 1 | 0
| R5TE20 | штука | Стойки вертикальные, для установки панелей, для шкафов В=2000мм, 2шт. | 1 | 0
| R5PCD60 | штука | Панели накладные, В=50мм для шкафов CAE/CQE Ш=600мм, 2шт. | 1 | 0
| R5PI520 | штука | Секционная панель, сплошная, В=200мм, Ш=600мм | 1 | 0
| R5PI530 | штука | Секционная панель, сплошная, В=300мм, Ш=600мм | 1 | 0
| R5PDV0560 | штука | Комплект для вертикальной установки автоматического выключателя Tmax1, ширина шкафа 600 мм | 0 | 0 |  | Количество комплетов выбирается , в зависимости от выбранных выключателей
| R5PDV0660 | штука | Комплект для вертикальной установки автоматического выключателя Tmax2, ширина шкафа 600 мм | 0 | 0
| R5PDV0760 | штука | Комплект для вертикальной установки автоматического выключателя Tmax3, ширина шкафа 600 мм | 0 | 0
| R5PI505 | штука | Дополнительная панель высотой 50 мм, ширина шкафа 600 мм | 0 | 0
| R5BSGF630TN | штука | Ступенчатый шинодержатель, до 630А, 4 полюса | 2 | 0
| R5TFE600 | штука | Рейки поперечные, для шкафов CQE Ш=600мм, 4шт. | 0.5 | 0
| CM230600 | метр | Гайка закладная М6 | 10 | 0
| R5A05 | штука | Углы крепёжные, вырез - вырез, 10 шт. | 0.4 | 0
| ISBK3056 | штука | Изолятор шинный 30х30 М8 | 2 | 0
| 02165 | метр | Дин-рейка перфорированная С1F, 30х15х16мм. | 1 | 0
| 02195 | штука | Кронштейн TSL | 2 | 0
| R5BC1016 | шт | Шинная клемма для кабеля, сечение шины 10 мм, кабель 1,5-16 мм | 0 | 0
| R5BC1035 | шт | Шинная клемма для кабеля, сечение шины 10 мм, кабель 16-35 мм | 0 | 0
| R5BC1070 | шт | Шинная клемма для кабеля, сечение шины 10 мм, кабель 35-70 мм | 0 | 0
| R5BC1012 | шт | Шинная клемма для кабеля, сечение шины 10 мм, кабель 70-120 мм | 0 | 0
| R5CABF18 | штука | Кабельный зажим для С-профиля, диаметр кабеля 12-18 мм | 0 | 0 |  | выбирается в зависимости от подключаемого кабеля
| R5CABF22 | штука | Кабельный зажим для С-профиля, диаметр кабеля 18-22 мм | 0 | 0
| R5CABF30 | штука | Кабельный зажим для С-профиля, диаметр кабеля 22-30 мм | 0 | 0
| R5CABF38 | штука | Кабельный зажим для С-профиля, диаметр кабеля 30-38 мм | 0 | 0
| R5CABF42 | штука | Кабельный зажим для С-профиля, диаметр кабеля 38-42 мм | 0 | 0
| R5CABF50 | штука | Кабельный зажим для С-профиля, диаметр кабеля 42-50 мм | 0 | 0
| номинальный ток 320-630 |  | Номинальный ток 320-630 A для авт. Выключателей SE COMPACT 100-250 глубина 600 |  | 0 | ссылка
Distr width 600 depth 600 Compact | R5KMN20 | штука | Стойки вертикальные, В=2000мм, для двери и задней панели, 4шт. | 1 | 0
| R5KTB66 | штука | Комплект, крыша и основание, для шкафов CQE, 600 x 600 мм | 1 | 0
| R5CPE2060 | штука | Дверь сплошная, для шкафов CAE/CQE, 2000 x 600 мм | 1 | 0
| R5CRE2060 | штука | Панель задняя, для шкафов CAE/CQE, 2000 x 600 мм | 1 | 0
| R5KE65 | штука | Комплект для соединения шкафов CQE (При условии панель является частью распредщита) | 1 | 0
| R5ZE661 | штука | Цоколь 600 x 600 x 100 мм | 1 | 0
| R5TE20 | штука | Стойки вертикальные, для установки панелей, для шкафов В=2000мм, 2шт. | 1 | 0
| R5PCD60 | штука | Панели накладные, В=50мм для шкафов CAE/CQE Ш=600мм, 2шт. | 1 | 0
| R5PI520 | штука | Секционная панель, сплошная, В=200мм, Ш=600мм | 1 | 0
| R5PI530 | штука | Секционная панель, сплошная, В=300мм, Ш=600мм | 1 | 0
| R5PDV0860 | штука | Комп-т для верт. установки автоматического выключателя Compact NSX 100/160/250, ширина шкафа 600 мм | 0 | 0 |  | Количество комплетов выбирается , в зависимости от выбранных выключателей
| R5PI505 | штука | Дополнительная панель высотой 50 мм, ширина шкафа 600 мм | 0 | 0
| R5BSGF630TN | штука | Ступенчатый шинодержатель, до 630А, 4 полюса | 2 | 0
| R5TFE600 | штука | Рейки поперечные, для шкафов CQE Ш=600мм, 4шт. | 0.5 | 0
| R5A05 | штука | Углы крепёжные, вырез - вырез, 10 шт. | 0.4 | 0
| CM230600 | метр | Гайка закладная М6 | 10 | 0
| ISBK3056 | штука | Изолятор шинный 30х30 М8 | 2 | 0
| 02165 | метр | Дин-рейка перфорированная С1F, 30х15х16мм. | 1 | 0
| 02195 | штука | Кронштейн TSL | 2 | 0
| R5BC1016 | шт | Шинная клемма для кабеля, сечение шины 10 мм, кабель 1,5-16 мм | 0 | 0
| R5BC1035 | шт | Шинная клемма для кабеля, сечение шины 10 мм, кабель 16-35 мм | 0 | 0
| R5BC1070 | шт | Шинная клемма для кабеля, сечение шины 10 мм, кабель 35-70 мм | 0 | 0
| R5BC1012 | шт | Шинная клемма для кабеля, сечение шины 10 мм, кабель 70-120 мм | 0 | 0
| R5CABF18 | штука | Кабельный зажим для С-профиля, диаметр кабеля 12-18 мм | 0 | 0 |  | выбирается в зависимости от подключаемого кабеля
| R5CABF22 | штука | Кабельный зажим для С-профиля, диаметр кабеля 18-22 мм | 0 | 0
| R5CABF30 | штука | Кабельный зажим для С-профиля, диаметр кабеля 22-30 мм | 0 | 0
| R5CABF38 | штука | Кабельный зажим для С-профиля, диаметр кабеля 30-38 мм | 0 | 0
| R5CABF42 | штука | Кабельный зажим для С-профиля, диаметр кабеля 38-42 мм | 0 | 0
| R5CABF50 | штука | Кабельный зажим для С-профиля, диаметр кабеля 42-50 мм | 0 | 0
| номинальный ток 320-630 |  | Номинальный ток 320-630 A для авт. В литом корпусе 100-250 глубина 600 |  | 0 | ссылка
Distr width 600 depth 600 RUS | R5KMN20 | штука | Стойки вертикальные, В=2000мм, для двери и задней панели, 4шт. | 1 | 0
| R5KTB66 | штука | Комплект, крыша и основание, для шкафов CQE, 600 x 600 мм | 1 | 0
| R5CPE2060 | штука | Дверь сплошная, для шкафов CAE/CQE, 2000 x 600 мм | 1 | 0
| R5CRE2060 | штука | Панель задняя, для шкафов CAE/CQE, 2000 x 600 мм | 1 | 0
| R5KE65 | штука | Комплект для соединения шкафов CQE (При условии панель является частью распредщита) | 1 | 0
| R5ZE661 | штука | Цоколь 600 x 600 x 100 мм | 1 | 0
| R5TE20 | штука | Стойки вертикальные, для установки панелей, для шкафов В=2000мм, 2шт. | 1 | 0
| R5PCD60 | штука | Панели накладные, В=50мм для шкафов CAE/CQE Ш=600мм, 2шт. | 1 | 0
| R5PI520 | штука | Секционная панель, сплошная, В=200мм, Ш=600мм | 1 | 0
| R5PI530 | штука | Секционная панель, сплошная, В=300мм, Ш=600мм | 1 | 0
| R5PI520 | штука | Секционная панель, сплошная, В=200мм, Ш=600мм | 0 | 0 |  | Количество комплетов выбирается , в зависимости от выбранных выключателей
| R5PCE6200 | штука | Монтажная плата, секционная, В=200мм, для шкафов CAE/CQE Ш=600мм | 0 | 0
| R5DSL20 | штука | Боковой держатель для секционных монтажных плат, В=200мм, 2шт | 0 | 0
| R5BSGF630TN | штука | Ступенчатый шинодержатель, до 630А, 4 полюса | 2 | 0
| R5TFE600 | штука | Рейки поперечные, для шкафов CQE Ш=600мм, 4шт. | 0.5 | 0
| R5A05 | штука | Углы крепёжные, вырез - вырез, 10 шт. | 0.4 | 0
| CM230600 | метр | Гайка закладная М6 | 10 | 0
| ISBK3056 | штука | Изолятор шинный 30х30 М8 | 2 | 0
| 02165 | метр | Дин-рейка перфорированная С1F, 30х15х16мм. | 1 | 0
| 02195 | штука | Кронштейн TSL | 2 | 0
| R5BC1016 | шт | Шинная клемма для кабеля, сечение шины 10 мм, кабель 1,5-16 мм | 0 | 0
| R5BC1035 | шт | Шинная клемма для кабеля, сечение шины 10 мм, кабель 16-35 мм | 0 | 0
| R5BC1070 | шт | Шинная клемма для кабеля, сечение шины 10 мм, кабель 35-70 мм | 0 | 0
| R5BC1012 | шт | Шинная клемма для кабеля, сечение шины 10 мм, кабель 70-120 мм | 0 | 0
| R5CABF18 | штука | Кабельный зажим для С-профиля, диаметр кабеля 12-18 мм | 0 | 0 |  | выбирается в зависимости от подключаемого кабеля
| R5CABF22 | штука | Кабельный зажим для С-профиля, диаметр кабеля 18-22 мм | 0 | 0
| R5CABF30 | штука | Кабельный зажим для С-профиля, диаметр кабеля 22-30 мм | 0 | 0
| R5CABF38 | штука | Кабельный зажим для С-профиля, диаметр кабеля 30-38 мм | 0 | 0
| R5CABF42 | штука | Кабельный зажим для С-профиля, диаметр кабеля 38-42 мм | 0 | 0
| R5CABF50 | штука | Кабельный зажим для С-профиля, диаметр кабеля 42-50 мм | 0 | 0
Ширина 800мм
| номинальный ток 100-250 |  | Номинальный ток 100-250 A для Модульных аппаратов глубина 400 |  | 0 | ссылка
Distr width 800 depth 400 mod | R5KMN20 | штука | Стойки вертикальные, В=2000мм, для двери и задней панели, 4шт. | 1 | 0
| R5KTB84 | штука | Комплект, крыша и основание, для шкафов CQE, 800 x 400 мм | 1 | 0
| R5CPE2080 | штука | Дверь сплошная, для шкафов CAE/CQE, 2000 x 800 мм | 1 | 0
| R5CRE2080 | штука | Панель задняя, для шкафов CAE/CQE, 2000 x 800 мм | 1 | 0
| R5KE65 | штука | Комплект для соединения шкафов CQE (При условии панель является частью распредщита) | 1 | 0
| R5ZE841 | штука | Цоколь 800 x 400 x 100 мм | 1 | 0
| R5TE20 | штука | Стойки вертикальные, для установки панелей, для шкафов В=2000мм, 2шт. | 1 | 0
| R5PCD80 | штука | Панели накладные, В=50мм для шкафов CAE/CQE Ш=800мм, 2шт. | 1 | 0
| R5PI710 | штука | Дополнительная панель высотой 100 мм, ширина шкафа 800 мм | 1 | 0
| R5PI730 | штука | Секционная панель, сплошная, В=300мм, Ш=800мм | 1 | 0
| R5PI721 | штука | Секционная панель, для модулей, 34 (1x34) модуля, В=200мм, Ш=800мм | 1 | 0
| R5PI761 | штука | Секционная панель, для модулей, 102 (3x34) модулей, В=600мм, Ш=800мм | 2 | 0
| 87180 | штука | Заглушка на 6мод.RAL7035 для настенных щитков IP65; IP40 | 5 | 0
| R5DSF01 | штука | Комплект держателей перфокороба, задних, 4 шт | 2 | 0
| 01108 | метр | Короб перфорированный, серый T1-E 60x60 | 2 | 0
| R5BSGF250TN | штука | Ступенчатый шинодержатель, до 250А, 4 полюса | 2 | 0
| R5TFE800 | штука | Рейки поперечные, для шкафов CQE Ш=800мм, 4шт. | 0.25 | 0
| R5A05 | штука | Углы крепёжные, вырез - вырез, 10 шт. | 0.4 | 0
| CM230600 | метр | Гайка закладная М6 | 10 | 0
| ISBK3056 | штука | Изолятор шинный 30х30 М8 | 2 | 0
| 02165 | метр | Дин-рейка перфорированная С1F, 30х15х16мм. | 1 | 0
| 02195 | штука | Кронштейн TSL | 2 | 0
| R5BC0516 | штука | Шинная клемма для кабеля, сечение шины 5 мм, кабель 1,5-16 мм | 0 | 0
| R5BC0535 | штука | Шинная клемма для кабеля, сечение шины 5 мм, кабель 16-35 мм | 0 | 0
| R5BC0570 | штука | Шинная клемма для кабеля, сечение шины 5 мм, кабель 35-70 мм | 0 | 0
| R5BC0512 | штука | Шинная клемма для кабеля, сечение шины 5 мм, кабель 70-120 мм | 0 | 0
| R5CABF18 | штука | Кабельный зажим для С-профиля, диаметр кабеля 12-18 мм | 0 | 0 |  | выбирается в зависимости от подключаемого кабеля
| R5CABF22 | штука | Кабельный зажим для С-профиля, диаметр кабеля 18-22 мм | 0 | 0
| R5CABF30 | штука | Кабельный зажим для С-профиля, диаметр кабеля 22-30 мм | 0 | 0
| номинальный ток 100-250 |  | Номинальный ток 100-250 A для Модульных аппаратов глубина 500 |  | 0 | ссылка
Distr width 800 depth 500 mod | R5KMN20 | штука | Стойки вертикальные, В=2000мм, для двери и задней панели, 4шт. | 1 | 0
| R5KTB85 | штука | Комплект, крыша и основание, для шкафов CQE, 800 x 500 мм | 1 | 0
| R5CPE2080 | штука | Дверь сплошная, для шкафов CAE/CQE, 2000 x 800 мм | 1 | 0
| R5CRE2080 | штука | Панель задняя, для шкафов CAE/CQE, 2000 x 800 мм | 1 | 0
| R5KE65 | штука | Комплект для соединения шкафов CQE (При условии панель является частью распредщита) | 1 | 0
| R5ZE851 | штука | Цоколь 800 x 500 x 100 мм | 1 | 0
| R5TE20 | штука | Стойки вертикальные, для установки панелей, для шкафов В=2000мм, 2шт. | 1 | 0
| R5PCD80 | штука | Панели накладные, В=50мм для шкафов CAE/CQE Ш=800мм, 2шт. | 1 | 0
| R5PI710 | штука | Дополнительная панель высотой 100 мм, ширина шкафа 800 мм | 1 | 0
| R5PI730 | штука | Секционная панель, сплошная, В=300мм, Ш=800мм | 1 | 0
| R5PI721 | штука | Секционная панель, для модулей, 34 (1x34) модуля, В=200мм, Ш=800мм | 1 | 0
| R5PI761 | штука | Секционная панель, для модулей, 102 (3x34) модулей, В=600мм, Ш=800мм | 2 | 0
| 87180 | штука | Заглушка на 6мод.RAL7035 для настенных щитков IP65; IP40 | 5 | 0
| R5DSF01 | штука | Комплект держателей перфокороба, задних, 4 шт | 2 | 0
| 01108 | метр | Короб перфорированный, серый T1-E 60x60 | 2 | 0
| R5BSGF250TN | штука | Ступенчатый шинодержатель, до 250А, 4 полюса | 2 | 0
| R5TFE800 | штука | Рейки поперечные, для шкафов CQE Ш=800мм, 4шт. | 0.25 | 0
| R5A05 | штука | Углы крепёжные, вырез - вырез, 10 шт. | 0.4 | 0
| CM230600 | метр | Гайка закладная М6 | 10 | 0
| ISBK3056 | штука | Изолятор шинный 30х30 М8 | 2 | 0
| 02165 | метр | Дин-рейка перфорированная С1F, 30х15х16мм. | 1 | 0
| 02195 | штука | Кронштейн TSL | 2 | 0
| R5BC0516 | штука | Шинная клемма для кабеля, сечение шины 5 мм, кабель 1,5-16 мм | 0 | 0
| R5BC0535 | штука | Шинная клемма для кабеля, сечение шины 5 мм, кабель 16-35 мм | 0 | 0
| R5BC0570 | штука | Шинная клемма для кабеля, сечение шины 5 мм, кабель 35-70 мм | 0 | 0
| R5BC0512 | штука | Шинная клемма для кабеля, сечение шины 5 мм, кабель 70-120 мм | 0 | 0
| R5CABF18 | штука | Кабельный зажим для С-профиля, диаметр кабеля 12-18 мм | 0 | 0 |  | выбирается в зависимости от подключаемого кабеля
| R5CABF22 | штука | Кабельный зажим для С-профиля, диаметр кабеля 18-22 мм | 0 | 0
| R5CABF30 | штука | Кабельный зажим для С-профиля, диаметр кабеля 22-30 мм | 0 | 0
| номинальный ток 100-250 |  | Номинальный ток 100-250 A для авт. Выключателей ABB Tmax T1-T3 глубина 400 |  | 0 | ссылка
Distr width 800 depth 400 Tmax | R5KMN20 | штука | Стойки вертикальные, В=2000мм, для двери и задней панели, 4шт. | 1 | 0
| R5KTB84 | штука | Комплект, крыша и основание, для шкафов CQE, 800 x 400 мм | 1 | 0
| R5CPE2080 | штука | Дверь сплошная, для шкафов CAE/CQE, 2000 x 800 мм | 1 | 0
| R5CRE2080 | штука | Панель задняя, для шкафов CAE/CQE, 2000 x 800 мм | 1 | 0
| R5KE65 | штука | Комплект для соединения шкафов CQE (При условии панель является частью распредщита) | 1 | 0
| R5ZE841 | штука | Цоколь 800 x 400 x 100 мм | 1 | 0
| R5TE20 | штука | Стойки вертикальные, для установки панелей, для шкафов В=2000мм, 2шт. | 1 | 0
| R5PCD80 | штука | Панели накладные, В=50мм для шкафов CAE/CQE Ш=800мм, 2шт. | 1 | 0
| R5PI720 | штука | Секционная панель, сплошная, В=200мм, Ш=800мм | 1 | 0
| R5PI730 | штука | Секционная панель, сплошная, В=300мм, Ш=800мм | 1 | 0
| R5PDV0580 | штука | Комплект для вертикальной установки автоматического выключателя Tmax1, ширина шкафа 800 мм | 0 | 0 |  | Количество комплетов выбирается , в зависимости от выбранных выключателей
| R5PDV0680 | штука | Комплект для вертикальной установки автоматического выключателя Tmax2, ширина шкафа 800 мм | 0 | 0
| R5PDV0780 | штука | Комплект для вертикальной установки автоматического выключателя Tmax3, ширина шкафа 800 мм | 0 | 0
| R5PI705 | штука | Дополнительная панель высотой 50 мм, ширина шкафа 800 мм | 0 | 0
| R5BSGF250TN | штука | Ступенчатый шинодержатель, до 250А, 4 полюса | 2 | 0
| R5TFE800 | штука | Рейки поперечные, для шкафов CQE Ш=800мм, 4шт. | 0.25 | 0
| R5A05 | штука | Углы крепёжные, вырез - вырез, 10 шт. | 0.4 | 0
| CM230600 | штука | Гайка закладная М6 | 10 | 0
| ISBK3056 | штука | Изолятор шинный 30х30 М8 | 2 | 0
| 02165 | метр | Дин-рейка перфорированная С1F, 30х15х16мм. | 1 | 0
| 02195 | штука | Кронштейн TSL | 2 | 0
| R5BC0516 | штука | Шинная клемма для кабеля, сечение шины 5 мм, кабель 1,5-16 мм | 0 | 0
| R5BC0535 | штука | Шинная клемма для кабеля, сечение шины 5 мм, кабель 16-35 мм | 0 | 0
| R5BC0570 | штука | Шинная клемма для кабеля, сечение шины 5 мм, кабель 35-70 мм | 0 | 0
| R5BC0512 | штука | Шинная клемма для кабеля, сечение шины 5 мм, кабель 70-120 мм | 0 | 0
| R5CABF18 | штука | Кабельный зажим для С-профиля, диаметр кабеля 12-18 мм | 0 | 0 |  | выбирается в зависимости от подключаемого кабеля
| R5CABF22 | штука | Кабельный зажим для С-профиля, диаметр кабеля 18-22 мм | 0 | 0
| R5CABF30 | штука | Кабельный зажим для С-профиля, диаметр кабеля 22-30 мм | 0 | 0
| R5CABF38 | штука | Кабельный зажим для С-профиля, диаметр кабеля 30-38 мм | 0 | 0
| R5CABF42 | штука | Кабельный зажим для С-профиля, диаметр кабеля 38-42 мм | 0 | 0
| R5CABF50 | штука | Кабельный зажим для С-профиля, диаметр кабеля 42-50 мм | 0 | 0
| номинальный ток 100-250 |  | Номинальный ток 100-250 A для авт. Выключателей SE COMPACT 100-250 глубина 400 |  | 0 | ссылка
Distr width 800 depth 400 Compact | R5KMN20 | штука | Стойки вертикальные, В=2000мм, для двери и задней панели, 4шт. | 1 | 0
| R5KTB84 | штука | Комплект, крыша и основание, для шкафов CQE, 800 x 400 мм | 1 | 0
| R5CPE2080 | штука | Дверь сплошная, для шкафов CAE/CQE, 2000 x 800 мм | 1 | 0
| R5CRE2080 | штука | Панель задняя, для шкафов CAE/CQE, 2000 x 800 мм | 1 | 0
| R5KE65 | штука | Комплект для соединения шкафов CQE (При условии панель является частью распредщита) | 1 | 0
| R5ZE841 | штука | Цоколь 800 x 400 x 100 мм | 1 | 0
| R5TE20 | штука | Стойки вертикальные, для установки панелей, для шкафов В=2000мм, 2шт. | 1 | 0
| R5PCD60 | штука | Панели накладные, В=50мм для шкафов CAE/CQE Ш=600мм, 2шт. | 1 | 0
| R5PI720 | штука | Секционная панель, сплошная, В=200мм, Ш=800мм | 1 | 0
| R5PI730 | штука | Секционная панель, сплошная, В=300мм, Ш=800мм | 1 | 0
| R5PDV0880 | штука | Комплект для вертикальной установки автоматич выключателяCompactNSX100/160/250,ширина шкафа800мм | 0 | 0 |  | Количество комплетов выбирается , в зависимости от выбранных выключателей
| R5PI705 | штука | Дополнительная панель высотой 50 мм, ширина шкафа 800 мм | 0 | 0
| R5BSGF250TN | штука | Ступенчатый шинодержатель, до 250А, 4 полюса | 2 | 0
| R5TFE800 | штука | Рейки поперечные, для шкафов CQE Ш=800мм, 4шт. | 0.25 | 0
| R5A05 | штука | Углы крепёжные, вырез - вырез, 10 шт. | 0.4 | 0
| CM230600 | штука | Гайка закладная М6 | 10 | 0
| ISBK3056 | штука | Изолятор шинный 30х30 М8 | 2 | 0
| 02165 | метр | Дин-рейка перфорированная С1F, 30х15х16мм. | 1 | 0
| 02195 | штука | Кронштейн TSL | 2 | 0
| R5BC0516 | штука | Шинная клемма для кабеля, сечение шины 5 мм, кабель 1,5-16 мм | 0 | 0
| R5BC0535 | штука | Шинная клемма для кабеля, сечение шины 5 мм, кабель 16-35 мм | 0 | 0
| R5BC0570 | штука | Шинная клемма для кабеля, сечение шины 5 мм, кабель 35-70 мм | 0 | 0
| R5BC0512 | штука | Шинная клемма для кабеля, сечение шины 5 мм, кабель 70-120 мм | 0 | 0
| R5CABF18 | штука | Кабельный зажим для С-профиля, диаметр кабеля 12-18 мм | 0 | 0 |  | выбирается в зависимости от подключаемого кабеля
| R5CABF22 | штука | Кабельный зажим для С-профиля, диаметр кабеля 18-22 мм | 0 | 0
| R5CABF30 | штука | Кабельный зажим для С-профиля, диаметр кабеля 22-30 мм | 0 | 0
| R5CABF38 | штука | Кабельный зажим для С-профиля, диаметр кабеля 30-38 мм | 0 | 0
| R5CABF42 | штука | Кабельный зажим для С-профиля, диаметр кабеля 38-42 мм | 0 | 0
| R5CABF50 | штука | Кабельный зажим для С-профиля, диаметр кабеля 42-50 мм | 0 | 0
| номинальный ток 100-250 |  | Номинальный ток 100-250 A для авт. В литом корпусе 100-250 глубина 400 |  | 0 | ссылка
Distr width 800 depth 400 RUS | R5KMN20 | штука | Стойки вертикальные, В=2000мм, для двери и задней панели, 4шт. | 1 | 0
| R5KTB84 | штука | Комплект, крыша и основание, для шкафов CQE, 800 x 400 мм | 1 | 0
| R5CPE2080 | штука | Дверь сплошная, для шкафов CAE/CQE, 2000 x 800 мм | 1 | 0
| R5CRE2080 | штука | Панель задняя, для шкафов CAE/CQE, 2000 x 800 мм | 1 | 0
| R5KE65 | штука | Комплект для соединения шкафов CQE (При условии панель является частью распредщита) | 1 | 0
| R5ZE841 | штука | Цоколь 800 x 400 x 100 мм | 1 | 0
| R5TE20 | штука | Стойки вертикальные, для установки панелей, для шкафов В=2000мм, 2шт. | 1 | 0
| R5PCD80 | штука | Панели накладные, В=50мм для шкафов CAE/CQE Ш=800мм, 2шт. | 1 | 0
| R5PI720 | штука | Секционная панель, сплошная, В=200мм, Ш=800мм | 1 | 0
| R5PI730 | штука | Секционная панель, сплошная, В=300мм, Ш=800мм | 1 | 0
| R5PI720 | штука | Секционная панель, сплошная, В=200мм, Ш=800мм | 0 | 0 |  | Количество комплетов выбирается , в зависимости от выбранных выключателей
| R5PCE8200 | штука | Монтажная плата, секционная, В=200мм, для шкафов CAE/CQE Ш=800мм | 0 | 0
| R5DSL20 | штука | Боковой держатель для секционных монтажных плат, В=200мм, 2шт | 0 | 0
| R5BSGF250TN | штука | Ступенчатый шинодержатель, до 250А, 4 полюса | 2 | 0
| R5TFE800 | штука | Рейки поперечные, для шкафов CQE Ш=800мм, 4шт. | 0.25 | 0
| R5A05 | штука | Углы крепёжные, вырез - вырез, 10 шт. | 0.4 | 0
| CM230600 | штука | Гайка закладная М6 | 10 | 0
| ISBK3056 | штука | Изолятор шинный 30х30 М8 | 2 | 0
| 02165 | метр | Дин-рейка перфорированная С1F, 30х15х16мм. | 1 | 0
| 02195 | штука | Кронштейн TSL | 2 | 0
| R5BC0516 | штука | Шинная клемма для кабеля, сечение шины 5 мм, кабель 1,5-16 мм | 0 | 0
| R5BC0535 | штука | Шинная клемма для кабеля, сечение шины 5 мм, кабель 16-35 мм | 0 | 0
| R5BC0570 | штука | Шинная клемма для кабеля, сечение шины 5 мм, кабель 35-70 мм | 0 | 0
| R5BC0512 | штука | Шинная клемма для кабеля, сечение шины 5 мм, кабель 70-120 мм | 0 | 0
| R5CABF18 | штука | Кабельный зажим для С-профиля, диаметр кабеля 12-18 мм | 0 | 0 |  | выбирается в зависимости от подключаемого кабеля
| R5CABF22 | штука | Кабельный зажим для С-профиля, диаметр кабеля 18-22 мм | 0 | 0
| R5CABF30 | штука | Кабельный зажим для С-профиля, диаметр кабеля 22-30 мм | 0 | 0
| R5CABF38 | штука | Кабельный зажим для С-профиля, диаметр кабеля 30-38 мм | 0 | 0
| R5CABF42 | штука | Кабельный зажим для С-профиля, диаметр кабеля 38-42 мм | 0 | 0
| R5CABF50 | штука | Кабельный зажим для С-профиля, диаметр кабеля 42-50 мм | 0 | 0
| номинальный ток 100-250 |  | Номинальный ток 100-250 A для авт. В литом корпусе 100-250 глубина 500 |  | 0 | ссылка
Distr width 800 depth 500 RUS | R5KMN20 | штука | Стойки вертикальные, В=2000мм, для двери и задней панели, 4шт. | 1 | 0
| R5KTB85 | штука | Комплект, крыша и основание, для шкафов CQE, 800 x 500 мм | 1 | 0
| R5CPE2080 | штука | Дверь сплошная, для шкафов CAE/CQE, 2000 x 800 мм | 1 | 0
| R5CRE2080 | штука | Панель задняя, для шкафов CAE/CQE, 2000 x 800 мм | 1 | 0
| R5KE65 | штука | Комплект для соединения шкафов CQE (При условии панель является частью распредщита) | 1 | 0
| R5ZE851 | штука | Цоколь 800 x 500 x 100 мм | 1 | 0
| R5TE20 | штука | Стойки вертикальные, для установки панелей, для шкафов В=2000мм, 2шт. | 1 | 0
| R5PCD80 | штука | Панели накладные, В=50мм для шкафов CAE/CQE Ш=800мм, 2шт. | 1 | 0
| R5PI720 | штука | Секционная панель, сплошная, В=200мм, Ш=800мм | 1 | 0
| R5PI730 | штука | Секционная панель, сплошная, В=300мм, Ш=800мм | 1 | 0
| R5PI720 | штука | Секционная панель, сплошная, В=200мм, Ш=800мм | 0 | 0 |  | Количество комплетов выбирается , в зависимости от выбранных выключателей
| R5PCE8200 | штука | Монтажная плата, секционная, В=200мм, для шкафов CAE/CQE Ш=800мм | 0 | 0
| R5DSL20 | штука | Боковой держатель для секционных монтажных плат, В=200мм, 2шт | 0 | 0
| R5BSGF250TN | штука | Ступенчатый шинодержатель, до 250А, 4 полюса | 2 | 0
| R5TFE800 | штука | Рейки поперечные, для шкафов CQE Ш=800мм, 4шт. | 0.25 | 0
| R5A05 | штука | Углы крепёжные, вырез - вырез, 10 шт. | 0.4 | 0
| CM230600 | штука | Гайка закладная М6 | 10 | 0
| ISBK3056 | штука | Изолятор шинный 30х30 М8 | 2 | 0
| 02165 | метр | Дин-рейка перфорированная С1F, 30х15х16мм. | 1 | 0
| 02195 | штука | Кронштейн TSL | 2 | 0
| R5BC0516 | штука | Шинная клемма для кабеля, сечение шины 5 мм, кабель 1,5-16 мм | 0 | 0
| R5BC0535 | штука | Шинная клемма для кабеля, сечение шины 5 мм, кабель 16-35 мм | 0 | 0
| R5BC0570 | штука | Шинная клемма для кабеля, сечение шины 5 мм, кабель 35-70 мм | 0 | 0
| R5BC0512 | штука | Шинная клемма для кабеля, сечение шины 5 мм, кабель 70-120 мм | 0 | 0
| R5CABF18 | штука | Кабельный зажим для С-профиля, диаметр кабеля 12-18 мм | 0 | 0 |  | выбирается в зависимости от подключаемого кабеля
| R5CABF22 | штука | Кабельный зажим для С-профиля, диаметр кабеля 18-22 мм | 0 | 0
| R5CABF30 | штука | Кабельный зажим для С-профиля, диаметр кабеля 22-30 мм | 0 | 0
| R5CABF38 | штука | Кабельный зажим для С-профиля, диаметр кабеля 30-38 мм | 0 | 0
| R5CABF42 | штука | Кабельный зажим для С-профиля, диаметр кабеля 38-42 мм | 0 | 0
| R5CABF50 | штука | Кабельный зажим для С-профиля, диаметр кабеля 42-50 мм | 0 | 0
| номинальный ток 320-630 |  | Номинальный ток 320-630 A для Модульных аппаратов глубина 600 |  | 0 | ссылка
Distr width 800 depth 600 mod | R5KMN20 | штука | Стойки вертикальные, В=2000мм, для двери и задней панели, 4шт. | 1 | 0
| R5KTB86 | штука | Комплект, крыша и основание, для шкафов CQE, 800 x 600 мм | 1 | 0
| R5CPE2080 | штука | Дверь сплошная, для шкафов CAE/CQE, 2000 x 800 мм | 1 | 0
| R5CRE2080 | штука | Панель задняя, для шкафов CAE/CQE, 2000 x 800 мм | 1 | 0
| R5KE65 | штука | Комплект для соединения шкафов CQE (При условии панель является частью распредщита) | 1 | 0
| R5ZE861 | штука | Цоколь 800 x 600 x 100 мм | 1 | 0
| R5TE20 | штука | Стойки вертикальные, для установки панелей, для шкафов В=2000мм, 2шт. | 1 | 0
| R5PCD80 | штука | Панели накладные, В=50мм для шкафов CAE/CQE Ш=800мм, 2шт. | 1 | 0
| R5PI710 | штука | Дополнительная панель высотой 100 мм, ширина шкафа 800 мм | 1 | 0
| R5PI730 | штука | Секционная панель, сплошная, В=300мм, Ш=800мм | 1 | 0
| R5PI721 | штука | Секционная панель, для модулей, 34 (1x34) модуля, В=200мм, Ш=800мм | 1 | 0
| R5PI761 | штука | Секционная панель, для модулей, 102 (3x34) модулей, В=600мм, Ш=800мм | 2 | 0
| 87180 | штука | Заглушка на 6мод.RAL7035 для настенных щитков IP65; IP40 | 5 | 0
| R5DSF01 | штука | Комплект держателей перфокороба, задних, 4 шт | 2 | 0
| 01108 | метр | Короб перфорированный, серый T1-E 60x60 | 2 | 0
| R5BSGF630TN | штука | Ступенчатый шинодержатель, до 630А, 4 полюса | 2 | 0
| R5TFE800 | штука | Рейки поперечные, для шкафов CQE Ш=800мм, 4шт. | 0.5 | 0
| CM230600 | штука | Гайка закладная М6 | 10 | 0
| R5A05 | штука | Углы крепёжные, вырез - вырез, 10 шт. | 0.4 | 0
| ISBK3056 | штука | Изолятор шинный 30х30 М8 | 2 | 0
| 02165 | метр | Дин-рейка перфорированная С1F, 30х15х16мм. | 1 | 0
| 02195 | штука | Кронштейн TSL | 2 | 0
| R5BC1016 | шт | Шинная клемма для кабеля, сечение шины 10 мм, кабель 1,5-16 мм | 0 | 0
| R5BC1035 | шт | Шинная клемма для кабеля, сечение шины 10 мм, кабель 16-35 мм | 0 | 0
| R5BC1070 | шт | Шинная клемма для кабеля, сечение шины 10 мм, кабель 35-70 мм | 0 | 0
| R5BC1012 | шт | Шинная клемма для кабеля, сечение шины 10 мм, кабель 70-120 мм | 0 | 0
| R5CABF30 | штука | Кабельный зажим для С-профиля, диаметр кабеля 22-30 мм | 0 | 0 |  | выбирается в зависимости от подключаемого кабеля
| R5CABF38 | штука | Кабельный зажим для С-профиля, диаметр кабеля 30-38 мм | 0 | 0
| R5CABF42 | штука | Кабельный зажим для С-профиля, диаметр кабеля 38-42 мм | 0 | 0
| номинальный ток 320-630 |  | Номинальный ток 320-630 A для авт. Выключателей ABB Tmax T1-T3 глубина 600 |  | 0 | ссылка
Distr width 800 depth 600 Tmax | R5KMN20 | штука | Стойки вертикальные, В=2000мм, для двери и задней панели, 4шт. | 1 | 0
| R5KTB86 | штука | Комплект, крыша и основание, для шкафов CQE, 800 x 600 мм | 1 | 0
| R5CPE2080 | штука | Дверь сплошная, для шкафов CAE/CQE, 2000 x 800 мм | 1 | 0
| R5CRE2080 | штука | Панель задняя, для шкафов CAE/CQE, 2000 x 800 мм | 1 | 0
| R5KE65 | штука | Комплект для соединения шкафов CQE (При условии панель является частью распредщита) | 1 | 0
| R5ZE861 | штука | Цоколь 800 x 600 x 100 мм | 1 | 0
| R5TE20 | штука | Стойки вертикальные, для установки панелей, для шкафов В=2000мм, 2шт. | 1 | 0
| R5PCD80 | штука | Панели накладные, В=50мм для шкафов CAE/CQE Ш=800мм, 2шт. | 1 | 0
| R5PI720 | штука | Секционная панель, сплошная, В=200мм, Ш=800мм | 1 | 0
| R5PI730 | штука | Секционная панель, сплошная, В=300мм, Ш=800мм | 1 | 0
| R5PDV0580 | штука | Комплект для вертикальной установки автоматического выключателя Tmax1, ширина шкафа 800 мм | 0 | 0 |  | Количество комплетов выбирается , в зависимости от выбранных выключателей
| R5PDV0680 | штука | Комплект для вертикальной установки автоматического выключателя Tmax2, ширина шкафа 800 мм | 0 | 0
| R5PDV0780 | штука | Комплект для вертикальной установки автоматического выключателя Tmax3, ширина шкафа 800 мм | 0 | 0
| R5PI705 | штука | Дополнительная панель высотой 50 мм, ширина шкафа 800 мм | 0 | 0
| R5BSGF630TN | штука | Ступенчатый шинодержатель, до 630А, 4 полюса | 2 | 0
| R5TFE800 | штука | Рейки поперечные, для шкафов CQE Ш=800мм, 4шт. | 0.5 | 0
| CM230600 | штука | Гайка закладная М6 | 10 | 0
| R5A05 | штука | Углы крепёжные, вырез - вырез, 10 шт. | 0.4 | 0
| ISBK3056 | штука | Изолятор шинный 30х30 М8 | 2 | 0
| 02165 | метр | Дин-рейка перфорированная С1F, 30х15х16мм. | 1 | 0
| 02195 | штука | Кронштейн TSL | 2 | 0
| R5BC1016 | шт | Шинная клемма для кабеля, сечение шины 10 мм, кабель 1,5-16 мм | 0 | 0
| R5BC1035 | шт | Шинная клемма для кабеля, сечение шины 10 мм, кабель 16-35 мм | 0 | 0
| R5BC1070 | шт | Шинная клемма для кабеля, сечение шины 10 мм, кабель 35-70 мм | 0 | 0
| R5BC1012 | шт | Шинная клемма для кабеля, сечение шины 10 мм, кабель 70-120 мм | 0 | 0
| R5CABF18 | штука | Кабельный зажим для С-профиля, диаметр кабеля 12-18 мм | 0 | 0 |  | выбирается в зависимости от подключаемого кабеля
| R5CABF22 | штука | Кабельный зажим для С-профиля, диаметр кабеля 18-22 мм | 0 | 0
| R5CABF30 | штука | Кабельный зажим для С-профиля, диаметр кабеля 22-30 мм | 0 | 0
| R5CABF38 | штука | Кабельный зажим для С-профиля, диаметр кабеля 30-38 мм | 0 | 0
| R5CABF42 | штука | Кабельный зажим для С-профиля, диаметр кабеля 38-42 мм | 0 | 0
| R5CABF50 | штука | Кабельный зажим для С-профиля, диаметр кабеля 42-50 мм | 0 | 0
| номинальный ток 320-630 |  | Номинальный ток 320-630 A для авт. Выключателей SE COMPACT 100-250 глубина 600 |  | 0 | ссылка
Distr width 800 depth 600 Compact | R5KMN20 | штука | Стойки вертикальные, В=2000мм, для двери и задней панели, 4шт. | 1 | 0
| R5KTB86 | штука | Комплект, крыша и основание, для шкафов CQE, 800 x 600 мм | 1 | 0
| R5CPE2080 | штука | Дверь сплошная, для шкафов CAE/CQE, 2000 x 800 мм | 1 | 0
| R5CRE2080 | штука | Панель задняя, для шкафов CAE/CQE, 2000 x 800 мм | 1 | 0
| R5KE65 | штука | Комплект для соединения шкафов CQE (При условии панель является частью распредщита) | 1 | 0
| R5ZE861 | штука | Цоколь 800 x 600 x 100 мм | 1 | 0
| R5TE20 | штука | Стойки вертикальные, для установки панелей, для шкафов В=2000мм, 2шт. | 1 | 0
| R5PCD80 | штука | Панели накладные, В=50мм для шкафов CAE/CQE Ш=800мм, 2шт. | 1 | 0
| R5PI720 | штука | Секционная панель, сплошная, В=200мм, Ш=800мм | 1 | 0
| R5PI730 | штука | Секционная панель, сплошная, В=300мм, Ш=800мм | 1 | 0
| R5PDV0880 | штука | Комплект для вертикальной установки автоматич выключателяCompactNSX100/160/250,ширина шкафа800мм | 0 | 0 |  | Количество комплетов выбирается , в зависимости от выбранных выключателей
| R5PI705 | штука | Дополнительная панель высотой 50 мм, ширина шкафа 800 мм | 0 | 0
| R5BSGF630TN | штука | Ступенчатый шинодержатель, до 630А, 4 полюса | 2 | 0
| R5TFE800 | штука | Рейки поперечные, для шкафов CQE Ш=800мм, 4шт. | 0.5 | 0
| R5A05 | штука | Углы крепёжные, вырез - вырез, 10 шт. | 0.4 | 0
| CM230600 | штука | Гайка закладная М6 | 10 | 0
| ISBK3056 | штука | Изолятор шинный 30х30 М8 | 2 | 0
| 02165 | метр | Дин-рейка перфорированная С1F, 30х15х16мм. | 1 | 0
| 02195 | штука | Кронштейн TSL | 2 | 0
| R5BC1016 | шт | Шинная клемма для кабеля, сечение шины 10 мм, кабель 1,5-16 мм | 0 | 0
| R5BC1035 | шт | Шинная клемма для кабеля, сечение шины 10 мм, кабель 16-35 мм | 0 | 0
| R5BC1070 | шт | Шинная клемма для кабеля, сечение шины 10 мм, кабель 35-70 мм | 0 | 0
| R5BC1012 | шт | Шинная клемма для кабеля, сечение шины 10 мм, кабель 70-120 мм | 0 | 0
| R5CABF18 | штука | Кабельный зажим для С-профиля, диаметр кабеля 12-18 мм | 0 | 0 |  | выбирается в зависимости от подключаемого кабеля
| R5CABF22 | штука | Кабельный зажим для С-профиля, диаметр кабеля 18-22 мм | 0 | 0
| R5CABF30 | штука | Кабельный зажим для С-профиля, диаметр кабеля 22-30 мм | 0 | 0
| R5CABF38 | штука | Кабельный зажим для С-профиля, диаметр кабеля 30-38 мм | 0 | 0
| R5CABF42 | штука | Кабельный зажим для С-профиля, диаметр кабеля 38-42 мм | 0 | 0
| R5CABF50 | штука | Кабельный зажим для С-профиля, диаметр кабеля 42-50 мм | 0 | 0
| номинальный ток 320-630 |  | Номинальный ток 320-630 A для авт. В литом корпусе 100-250 глубина 600 |  | 0 | ссылка
Distr width 800 depth 600 RUS | R5KMN20 | штука | Стойки вертикальные, В=2000мм, для двери и задней панели, 4шт. | 1 | 0
| R5KTB86 | штука | Комплект, крыша и основание, для шкафов CQE, 800 x 600 мм | 1 | 0
| R5CPE2080 | штука | Дверь сплошная, для шкафов CAE/CQE, 2000 x 800 мм | 1 | 0
| R5CRE2080 | штука | Панель задняя, для шкафов CAE/CQE, 2000 x 800 мм | 1 | 0
| R5KE65 | штука | Комплект для соединения шкафов CQE (При условии панель является частью распредщита) | 1 | 0
| R5ZE861 | штука | Цоколь 800 x 600 x 100 мм | 1 | 0
| R5TE20 | штука | Стойки вертикальные, для установки панелей, для шкафов В=2000мм, 2шт. | 1 | 0
| R5PCD80 | штука | Панели накладные, В=50мм для шкафов CAE/CQE Ш=800мм, 2шт. | 1 | 0
| R5PI720 | штука | Секционная панель, сплошная, В=200мм, Ш=800мм | 1 | 0
| R5PI730 | штука | Секционная панель, сплошная, В=300мм, Ш=800мм | 1 | 0
| R5PI720 | штука | Секционная панель, сплошная, В=200мм, Ш=800мм | 0 | 0 |  | Количество комплетов выбирается , в зависимости от выбранных выключателей
| R5PCE8200 | штука | Монтажная плата, секционная, В=200мм, для шкафов CAE/CQE Ш=800мм | 0 | 0
| R5DSL20 | штука | Боковой держатель для секционных монтажных плат, В=200мм, 2шт | 0 | 0
| R5BSGF630TN | штука | Ступенчатый шинодержатель, до 630А, 4 полюса | 2 | 0
| R5TFE800 | штука | Рейки поперечные, для шкафов CQE Ш=800мм, 4шт. | 0.5 | 0
| R5A05 | штука | Углы крепёжные, вырез - вырез, 10 шт. | 0.4 | 0
| CM230600 | метр | Гайка закладная М6 | 10 | 0
| ISBK3056 | штука | Изолятор шинный 30х30 М8 | 2 | 0
| 02165 | метр | Дин-рейка перфорированная С1F, 30х15х16мм. | 1 | 0
| 02195 | штука | Кронштейн TSL | 2 | 0
| R5BC1016 | шт | Шинная клемма для кабеля, сечение шины 10 мм, кабель 1,5-16 мм | 0 | 0
| R5BC1035 | шт | Шинная клемма для кабеля, сечение шины 10 мм, кабель 16-35 мм | 0 | 0
| R5BC1070 | шт | Шинная клемма для кабеля, сечение шины 10 мм, кабель 35-70 мм | 0 | 0
| R5BC1012 | шт | Шинная клемма для кабеля, сечение шины 10 мм, кабель 70-120 мм | 0 | 0
| R5CABF18 | штука | Кабельный зажим для С-профиля, диаметр кабеля 12-18 мм | 0 | 0 |  | выбирается в зависимости от подключаемого кабеля
| R5CABF22 | штука | Кабельный зажим для С-профиля, диаметр кабеля 18-22 мм | 0 | 0
| R5CABF30 | штука | Кабельный зажим для С-профиля, диаметр кабеля 22-30 мм | 0 | 0
| R5CABF38 | штука | Кабельный зажим для С-профиля, диаметр кабеля 30-38 мм | 0 | 0
| R5CABF42 | штука | Кабельный зажим для С-профиля, диаметр кабеля 38-42 мм | 0 | 0
| R5CABF50 | штука | Кабельный зажим для С-профиля, диаметр кабеля 42-50 мм | 0 | 0
Главные распределительные щиты (ГРЩ, РУСН) до 3200 А
Номинал до 1600 A
Вводные панели
|  |  | Без внутрениих закрытий |  | 0 | ссылка
Lead-in 600Amp solid door | R5KMN20 | уп | Стойки вертикальные, В=2000мм, для двери и задней панели, 1 упаковка - 4шт. | 1 | 0
| R5KTB66 | шт | Комплект, крыша и основание, для шкафов CQE, 600 x 600 мм | 1 | 0
| R5CPE2060 | шт | Дверь сплошная, для шкафов CAE/CQE, 2000 x 600 мм | 1 | 0
| R5CRE2060 | шт | Панель задняя, для шкафов CAE/CQE, 2000 x 600 мм | 1 | 0
| R5LE2062 | уп | Панели боковые, для шкафов CQE 2000 x 600мм, 1 упаковка - 2шт. | 1 | 1
| R5ZE661 | шт | Цоколь 600 x 600 x 100 мм | 1 | 0
| R5PDL600 | уп | Рейки боковые, широкая, для шкафов CQE глубиной 600мм, 1 упаковка - 4шт. | 0.5 | 0
| R5PLE600 | уп | Рейки боковые, специальная, для шкафов CQE глубиной 600мм, 1 упаковка - 4шт. | 1 | 0
| R5TFE600 | уп | Рейки поперечные, для шкафов CQE Ш=600мм, 1 упаковка - 4шт. | 1.5 | 0
| BPL2130 | м | С-образный профиль 41х21 DBL, L3000, толщ.1,5 мм | 1.5 | 0
| BPO4121 | шт | Заглушка торцевая для одиночного профиля DBL/DBM/41х21мм | 4 | 0
| CM140800 | шт | Гайка для подвешивания профиля (с пружиной) М8х40 | 4 | 0
| ISBK6554 | шт | Изолятор шинный 65х41 М8 | 6 | 0
| ISBK5051 | шт | Изолятор шинный 50х36 М8 | 2 | 0
| R5A05 | уп | Углы крепёжные, вырез - вырез, 1 упаковка - 10 шт. | 0.4 | 0
| R5BSEV01 | шт | Профиль алюминиевый, для наборных держателей (длина - 2 метра) | 2 | 0 |  | Изолирующая трубка устанавливается при минимальном межфазном расстоянии
| R5BSEV02 | шт | Изолирующая трубка | 16 | 0
| R5BSEV2/10T | шт | Набор держателей, для шин толщиной 10мм, 1-2 шины на полюс, 3 полюса | 4 | 0
| R5PP01 | м | П-образный профиль для защиты кромок, для дверей и панелей | 1 | 0
| R5A33 | уп | Рым-болты, М12, 1 упаковка - 4 шт. | 1 | 0
| CM230800 | шт | Гайка закладная М8 | 10 | 0
|  |  | С внутрениими дверьми (пластронами) |  | 0 | ссылка
Lead-in 1600Amp internal door | R5KMN20 | уп | Стойки вертикальные, В=2000мм, для двери и задней панели, 1 упаковка - 4шт. | 1 | 0
| R5KTB66 | шт | Комплект, крыша и основание, для шкафов CQE, 600 x 600 мм | 1 | 0
| R5CPE2060 | шт | Дверь сплошная, для шкафов CAE/CQE, 2000 x 600 мм | 1 | 0
| R5CRE2060 | шт | Панель задняя, для шкафов CAE/CQE, 2000 x 600 мм | 1 | 0
| R5LE2062 | уп | Панели боковые, для шкафов CQE 2000 x 600мм, 1 упаковка - 2шт. | 1 | 1
| R5ZE661 | шт | Цоколь 600 x 600 x 100 мм | 1 | 0
| R5TE20 | уп | Стойки вертикальные, для установки панелей, для шкафов В=2000мм, 1 упаковка - 2шт. | 1 | 0
| R5PCD60 | уп | Панели накладные, В=50мм для шкафов CAE/CQE Ш=600мм, 1 упаковка - 2шт. | 1 | 0
| R5PI560 | шт | Секционная панель, сплошная, В=600мм, Ш=600мм | 3 | 0
| R5PDL600 | уп | Рейки боковые, широкая, для шкафов CQE глубиной 600мм, 1 упаковка - 4шт. | 0.5 | 0
| R5PLE600 | уп | Рейки боковые, специальная, для шкафов CQE глубиной 600мм, 1 упаковка - 4шт. | 1 | 0
| R5TFE600 | уп | Рейки поперечные, для шкафов CQE Ш=600мм, 1 упаковка - 4шт. | 1.5 | 0
| BPL2130 | м | С-образный профиль 41х21 DBL, L3000, толщ.1,5 мм | 1.5 | 0
| BPO4121 | шт | Заглушка торцевая для одиночного профиля DBL/DBM/41х21мм | 4 | 0
| CM140800 | шт | Гайка для подвешивания профиля (с пружиной) М8х40 | 4 | 0
| ISBK6554 | шт | Изолятор шинный 65х41 М8 | 6 | 0
| ISBK5051 | шт | Изолятор шинный 50х36 М8 | 2 | 0
| R5A05 | уп | Углы крепёжные, вырез - вырез, 1 упаковка - 10 шт. | 0.4 | 0
| R5BSEV01 | шт | Профиль алюминиевый, для наборных держателей (длина - 2 метра) | 2 | 0 |  | Изолирующая трубка устанавливается при минимальном межфазном расстоянии
| R5BSEV02 | шт | Изолирующая трубка | 16 | 0
| R5BSEV2/10T | шт | Набор держателей, для шин толщиной 10мм, 1-2 шины на полюс, 3 полюса | 4 | 0
| R5PP01 | м | П-образный профиль для защиты кромок, для дверей и панелей | 1 | 0
| R5A33 | уп | Рым-болты, М12, 1 упаковка - 4 шт. | 1 | 0
| CM230800 | шт | Гайка закладная М8 | 10 | 0
|  |  | C внешними дверьми |  | 0 | ссылка
Lead-in 1600Amp external door | R5KMN20 | уп | Стойки вертикальные, В=2000мм, для двери и задней панели, 1 упаковка - 4шт. | 1 | 0
| R5KTB66 | шт | Комплект, крыша и основание, для шкафов CQE, 600 x 600 мм | 1 | 0
| R5CPFE6100 | уп | Панели накладные, В=100мм для шкафов CAE/CQE Ш=600мм, 1 упаковка - 2шт. | 1 | 0
| R5TOE60 | шт | Притвор для секционной двери, для шкафов CAE/CQE Ш=600мм | 4 | 0
| R5CPME6600 | шт | Дверь секционная, сплошная, В=600мм, Ш=600мм | 3 | 0
| R5CRE2060 | шт | Панель задняя, для шкафов CAE/CQE, 2000 x 600 мм | 1 | 0
| R5LE2062 | уп | Панели боковые, для шкафов CQE 2000 x 600мм, 1 упаковка - 2шт. | 1 | 1
| R5ZE661 | шт | Цоколь 600 x 600 x 100 мм | 1 | 0
| R5PDL600 | уп | Рейки боковые, широкая, для шкафов CQE глубиной 600мм, 1 упаковка - 4шт. | 0.5 | 0
| R5PLE600 | уп | Рейки боковые, специальная, для шкафов CQE глубиной 600мм, 1 упаковка - 4шт. | 1 | 0
| R5TFE600 | уп | Рейки поперечные, для шкафов CQE Ш=600мм, 1 упаковка - 4шт. | 1.5 | 0
| BPL2130 | м | С-образный профиль 41х21 DBL, L3000, толщ.1,5 мм | 1.5 | 0
| BPO4121 | шт | Заглушка торцевая для одиночного профиля DBL/DBM/41х21мм | 4 | 0
| CM140800 | шт | Гайка для подвешивания профиля (с пружиной) М8х40 | 4 | 0
| ISBK6554 | шт | Изолятор шинный 65х41 М8 | 6 | 0
| ISBK5051 | шт | Изолятор шинный 50х36 М8 | 2 | 0
| R5A05 | уп | Углы крепёжные, вырез - вырез, 1 упаковка - 10 шт. | 0.4 | 0
| R5BSEV01 | шт | Профиль алюминиевый, для наборных держателей (длина - 2 метра) | 2 | 0 |  | Изолирующая трубка устанавливается при минимальном межфазном расстоянии
| R5BSEV02 | шт | Изолирующая трубка | 16 | 0
| R5BSEV2/10T | шт | Набор держателей, для шин толщиной 10мм, 1-2 шины на полюс, 3 полюса | 4 | 0
| R5PP01 | м | П-образный профиль для защиты кромок, для дверей и панелей | 1 | 0
| R5A33 | уп | Рым-болты, М12, 1 упаковка - 4 шт. | 1 | 0
| CM230800 | шт | Гайка закладная М8 | 10 | 0
Секционные панели
|  |  | Без внутрениих закрытий |  | 0 | ссылка
SS 1600Amp solid door | R5KMN20 | уп | Стойки вертикальные, В=2000мм, для двери и задней панели, 1 упаковка - 4шт. | 1 | 0
| R5KTB86 | шт | Комплект, крыша и основание, для шкафов CQE, 800 x 600 мм | 1 | 0
| R5CPE2080 | шт | Дверь сплошная, для шкафов CAE/CQE, 2000 x 800 мм | 1 | 0
| R5CRE2080 | шт | Панель задняя, для шкафов CAE/CQE, 2000 x 800 мм | 1 | 0
| R5ZE861 | шт | Цоколь 800 x 600 x 100 мм | 1 | 0
| R5KE65 | шт | Комплект для соединения шкафов CQE | 1 | 0
| R5PDL600 | уп | Рейки боковые, широкая, для шкафов CQE глубиной 600мм, 1 упаковка - 4шт. | 0.75 | 0
| R5PDF600 | уп | Рейки поперечные, широкая, для шкафов CQE Ш=600мм, 1 упаковка - 4шт. | 0.5 | 0
| R5PDF800 | уп | Рейки поперечные, широкая, для шкафов CQE Ш=800мм, 1 упаковка - 4шт. | 0.5 | 0
| R5PLE600 | уп | Рейки боковые, специальная, для шкафов CQE глубиной 600мм, 1 упаковка - 4шт. | 1 | 0
| R5TLE600 | уп | Рейки боковые, для шкафов CQE глубиной 600мм, 1 упаковка - 4шт. | 1 | 0
| R5TFE600 | уп | Рейки поперечные, для шкафов CQE Ш=600мм, 1 упаковка - 4шт. | 1.5 | 0
| R5PCE8400 | шт | Монтажная плата, секционная, В=400мм, для шкафов CAE/CQE Ш=800мм | 1 | 0
| 02150 | м | Дин-рейка перфорированная OMEGA 3AF, 35х15мм. | 2 | 0
| 01163 | м | Короб перфорированный, серый T1-E 25x40 | 2 | 0
| BPL2130 | м | С-образный профиль 41х21 DBL, L3000, толщ.1,5 мм | 1.5 | 0
| BPO4121 | шт | Заглушка торцевая для одиночного профиля DBL/DBM/41х21мм | 4 | 0
| CM140800 | шт | Гайка для подвешивания профиля (с пружиной) М8х40 | 4 | 0
| ISBK6554 | шт | Изолятор шинный 65х41 М8 | 6 | 0
| ISBK5051 | шт | Изолятор шинный 50х36 М8 | 2 | 0
| R5A05 | уп | Углы крепёжные, вырез - вырез, 1 упаковка - 10 шт. | 0.4 | 0
| R5BSEV01 | шт | Профиль алюминиевый, для наборных держателей (длина - 2 метра) | 4 | 0 |  | Изолирующая трубка устанавливается при минимальном межфазном расстоянии
| R5BSEV02 | шт | Изолирующая трубка | 28 | 0
| R5BSEV2/10T | шт | Набор держателей, для шин толщиной 10мм, 1-2 шины на полюс, 3 полюса | 7 | 0
| R5PP01 | м | П-образный профиль для защиты кромок, для дверей и панелей | 1 | 0
| R5A33 | уп | Рым-болты, М12, 1 упаковка - 4 шт. | 1 | 0
| CM230800 | шт | Гайка закладная М8 | 10 | 0
|  |  | С внутрениими дверьми (пластронами) |  | 0 | ссылка
SS 1600Amp internal door | R5KMN20 | уп | Стойки вертикальные, В=2000мм, для двери и задней панели, 1 упаковка - 4шт. | 1 | 0
| R5KTB86 | шт | Комплект, крыша и основание, для шкафов CQE, 800 x 600 мм | 1 | 0
| R5CPE2080 | шт | Дверь сплошная, для шкафов CAE/CQE, 2000 x 800 мм | 1 | 0
| R5CRE2080 | шт | Панель задняя, для шкафов CAE/CQE, 2000 x 800 мм | 1 | 0
| R5ZE861 | шт | Цоколь 800 x 600 x 100 мм | 1 | 0
| R5KE65 | шт | Комплект для соединения шкафов CQE | 1 | 0
| R5PFI2060 | шт | Комплект для создания кабельного отсека, для шкафов CAE/CQE 2000 x 600 | 1 | 0
| R5TE20 | уп | Стойки вертикальные, для установки панелей, для шкафов В=2000мм, 1 упаковка - 2шт. | 1 | 0
| R5PCD60 | уп | Панели накладные, В=50мм для шкафов CAE/CQE Ш=600мм, 1 упаковка - 2шт. | 1 | 0
| R5PI560 | шт | Секционная панель, сплошная, В=600мм, Ш=600мм | 3 | 0
| R5PDL600 | уп | Рейки боковые, широкая, для шкафов CQE глубиной 600мм, 1 упаковка - 4шт. | 1.25 | 0
| R5PDF800 | уп | Рейки поперечные, широкая, для шкафов CQE Ш=800мм, 1 упаковка - 4шт. | 0.5 | 0
| R5PLE600 | уп | Рейки боковые, специальная, для шкафов CQE глубиной 600мм, 1 упаковка - 4шт. | 1 | 0
| R5PCE6400 | шт | Монтажная плата, секционная, В=400мм, для шкафов CAE/CQE Ш=600мм | 1 | 0
| R5DSL40 | уп | Боковой держатель для секционных монтажных плат, В=400мм, 1 упаковка - 2шт. | 1 | 0
| R5TFE600 | уп | Рейки поперечные, для шкафов CQE Ш=600мм, 1 упаковка - 4шт. | 1 | 0
| R5TFE800 | уп | Рейки поперечные, для шкафов CQE Ш=800мм, 1 упаковка - 4шт. | 0.5 | 0
| 02150 | м | Дин-рейка перфорированная OMEGA 3AF, 35х15мм. | 2 | 0
| 01163 | м | Короб перфорированный, серый T1-E 25x40 | 2 | 0
| BPL2130 | м | С-образный профиль 41х21 DBL, L3000, толщ.1,5 мм | 1.5 | 0
| BPO4121 | шт | Заглушка торцевая для одиночного профиля DBL/DBM/41х21мм | 4 | 0
| CM140800 | шт | Гайка для подвешивания профиля (с пружиной) М8х40 | 4 | 0
| ISBK6554 | шт | Изолятор шинный 65х41 М8 | 6 | 0
| ISBK5051 | шт | Изолятор шинный 50х36 М8 | 2 | 0
| R5A05 | уп | Углы крепёжные, вырез - вырез, 1 упаковка - 10 шт. | 0.4 | 0
| R5BSEV01 | шт | Профиль алюминиевый, для наборных держателей (длина - 2 метра) | 4 | 0 |  | Изолирующая трубка устанавливается при минимальном межфазном расстоянии
| R5BSEV02 | шт | Изолирующая трубка | 28 | 0
| R5BSEV2/10T | шт | Набор держателей, для шин толщиной 10мм, 1-2 шины на полюс, 3 полюса | 7 | 0
| R5PP01 | м | П-образный профиль для защиты кромок, для дверей и панелей | 1 | 0
| R5A33 | уп | Рым-болты, М12, 1 упаковка - 4 шт. | 1 | 0
| CM230800 | шт | Гайка закладная М8 | 10 | 0
|  |  | C внешними дверьми |  | 0 | ссылка
SS 1600Amp external door | R5KMN20 | уп | Стойки вертикальные, В=2000мм, для двери и задней панели, 1 упаковка - 4шт. | 1 | 0
| R5KTB66 | шт | Комплект, крыша и основание, для шкафов CQE, 600 x 600 мм | 1 | 0
| R5CPFE6100 | уп | Панели накладные, В=100мм для шкафов CAE/CQE Ш=600мм, 1 упаковка - 2шт. | 1 | 0
| R5TOE60 | шт | Притвор для секционной двери, для шкафов CAE/CQE Ш=600мм | 4 | 0
| R5CPME6600 | шт | Дверь секционная, сплошная, В=600мм, Ш=600мм | 3 | 0
| R5CRE2060 | шт | Панель задняя, для шкафов CAE/CQE, 2000 x 600 мм | 1 | 0
| R5KE65 | шт | Комплект для соединения шкафов CQE | 1 | 0
| R5ZE661 | шт | Цоколь 600 x 600 x 100 мм | 1 | 0
| R5PDL600 | уп | Рейки боковые, широкая, для шкафов CQE глубиной 600мм, 1 упаковка - 4шт. | 0.5 | 0
| R5TLE600 | уп | Рейки боковые, для шкафов CQE глубиной 600мм, 1 упаковка - 4шт. | 1 | 0
| R5PLE600 | уп | Рейки боковые, специальная, для шкафов CQE глубиной 600мм, 1 упаковка - 4шт. | 1 | 0
| R5PCE6400 | шт | Монтажная плата, секционная, В=400мм, для шкафов CAE/CQE Ш=600мм | 1 | 0
| R5TFE600 | уп | Рейки поперечные, для шкафов CQE Ш=600мм, 1 упаковка - 4шт. | 1.5 | 0
| 02150 | м | Дин-рейка перфорированная OMEGA 3AF, 35х15мм. | 2 | 0
| 01163 | м | Короб перфорированный, серый T1-E 25x40 | 2 | 0
| BPL2130 | м | С-образный профиль 41х21 DBL, L3000, толщ.1,5 мм | 1.5 | 0
| BPO4121 | шт | Заглушка торцевая для одиночного профиля DBL/DBM/41х21мм | 4 | 0
| CM140800 | шт | Гайка для подвешивания профиля (с пружиной) М8х40 | 4 | 0
| ISBK6554 | шт | Изолятор шинный 65х41 М8 | 8 | 0
| ISBK5051 | шт | Изолятор шинный 50х36 М8 | 2 | 0
| R5A05 | уп | Углы крепёжные, вырез - вырез, 1 упаковка - 10 шт. | 0.4 | 0
| R5BSEV01 | шт | Профиль алюминиевый, для наборных держателей (длина - 2 метра) | 2 | 0 |  | Изолирующая трубка устанавливается при минимальном межфазном расстоянии
| R5BSEV02 | шт | Изолирующая трубка | 16 | 0
| R5BSEV2/10T | шт | Набор держателей, для шин толщиной 10мм, 1-2 шины на полюс, 3 полюса | 4 | 0
| R5PP01 | м | П-образный профиль для защиты кромок, для дверей и панелей | 1 | 0
| R5A33 | уп | Рым-болты, М12, 1 упаковка - 4 шт. | 1 | 0
| CM230800 | шт | Гайка закладная М8 | 10 | 0
Распределительные панели
C комплектами для установки аппаратов АВВ (является примером установки)
|  |  | Ширина 600мм |  | 0 | ссылка
Distr 1600Amp ABB width 600 | R5KMN20 | уп | Стойки вертикальные, В=2000мм, для двери и задней панели, 1 упаковка - 4шт. | 1 | 0
| R5KTB66 | шт | Комплект, крыша и основание, для шкафов CQE, 600 x 600 мм | 1 | 0
| R5CPE2060 | шт | Дверь сплошная, для шкафов CAE/CQE, 2000 x 600 мм | 1 | 0
| R5CRE2060 | шт | Панель задняя, для шкафов CAE/CQE, 2000 x 600 мм | 1 | 0
| R5KE65 | шт | Комплект для соединения шкафов CQE | 1 | 0
| R5TE20 | уп | Стойки вертикальные, для установки панелей, для шкафов В=2000мм, 1 упаковка - 2шт. | 1 | 0
| R5ZE661 | шт | Цоколь 600 x 600 x 100 мм | 1 | 0
| R5PCD60 | уп | Панели накладные, В=50мм для шкафов CAE/CQE Ш=600мм, 1 упаковка - 2шт. | 1 | 0
| R5PI510 | шт | Дополнительная панель высотой 100 мм, ширина шкафа 600 мм | 2 | 0
| R5PI520 | шт | Секционная панель, сплошная, В=200мм, Ш=600мм | 1 | 0
| R5PI530 | шт | Секционная панель, сплошная, В=300мм, Ш=600мм | 1 | 0
| R5PDV0560 | шт | Комплект для вертикальной установки автоматического выключателя Tmax1, ширина шкафа 600 мм | 1 | 0
| R5PDV0660 | шт | Комплект для вертикальной установки автоматического выключателя Tmax2, ширина шкафа 600 мм | 1 | 0
| R5PDV0760 | шт | Комплект для вертикальной установки автоматического выключателя Tmax3, ширина шкафа 600 мм | 1 | 0
| R5PDV0761 | шт | Комплект для вертикальной установки автоматического выключателя Tmax4, ширина шкафа 600 мм | 1 | 0
| R5PLE600 | уп | Рейки боковые, специальная, для шкафов CQE глубиной 600мм, 1 упаковка - 4шт. | 0.5 | 0
| R5TFE600 | уп | Рейки поперечные, для шкафов CQE Ш=600мм, 1 упаковка - 4шт. | 0.5 | 0
| ISBK5051 | шт | Изолятор шинный 50х36 М8 | 2 | 0
| R5A05 | уп | Углы крепёжные, вырез - вырез, 1 упаковка - 10 шт. | 0.4 | 0
| R5BSEV01 | шт | Профиль алюминиевый, для наборных держателей (длина - 2 метра) | 1 | 0 |  | Изолирующая трубка устанавливается при минимальном межфазном расстоянии
| R5BSEV02 | шт | Изолирующая трубка | 8 | 0
| R5BSEV2/10T | шт | Набор держателей, для шин толщиной 10мм, 1-2 шины на полюс, 3 полюса | 2 | 0
| 02165 | м | Дин-рейка перфорированная С1F, 30х15х16мм. | 1.5 | 0
| 02195 | шт | Кронштейн TSL | 4 | 0
| R5BC1016 | шт | Шинная клемма для кабеля, сечение шины 10 мм, кабель 1,5-16 мм | 0 | 0
| R5BC1035 | шт | Шинная клемма для кабеля, сечение шины 10 мм, кабель 16-35 мм | 0 | 0
| R5BC1070 | шт | Шинная клемма для кабеля, сечение шины 10 мм, кабель 35-70 мм | 0 | 0
| R5BC1012 | шт | Шинная клемма для кабеля, сечение шины 10 мм, кабель 70-120 мм | 0 | 0
| R5CABF18 | штука | Кабельный зажим для С-профиля, диаметр кабеля 12-18 мм | 0 | 0 |  | выбирается в зависимости от подключаемого кабеля
| R5CABF22 | штука | Кабельный зажим для С-профиля, диаметр кабеля 18-22 мм | 0 | 0
| R5CABF30 | штука | Кабельный зажим для С-профиля, диаметр кабеля 22-30 мм | 0 | 0
| R5CABF38 | штука | Кабельный зажим для С-профиля, диаметр кабеля 30-38 мм | 0 | 0
| R5CABF42 | штука | Кабельный зажим для С-профиля, диаметр кабеля 38-42 мм | 0 | 0
| R5CABF50 | штука | Кабельный зажим для С-профиля, диаметр кабеля 42-50 мм | 0 | 0
| R5A33 | уп | Рым-болты, М12, 1 упаковка - 4 шт. | 1 | 0
| CM230800 | шт | Гайка закладная М8 | 10 | 0
| R5FMP600 | уп | Панель для кабельных вводов, 4-е места, для шкафов шириной 600 мм, 1 упаковка - 2 шт. | 1 | 0
| R5MP01 | уп | Кабельный ввод - мембранный, 1х47мм - кол-во отверстий=1, макс. диаметр=47мм, 1 упаковка - 20 шт. | 0.2 | 0
|  |  | Ширина 800мм |  | 0 | ссылка
Distr 1600Amp ABB width 800 | R5KMN20 | уп | Стойки вертикальные, В=2000мм, для двери и задней панели, 1 упаковка - 4шт. | 1 | 0
| R5KTB86 | шт | Комплект, крыша и основание, для шкафов CQE, 800 x 600 мм | 1 | 0
| R5CPE2080 | шт | Дверь сплошная, для шкафов CAE/CQE, 2000 x 800 мм | 1 | 0
| R5CRE2080 | шт | Панель задняя, для шкафов CAE/CQE, 2000 x 800 мм | 1 | 0
| R5ZE861 | шт | Цоколь 800 x 600 x 100 мм | 1 | 0
| R5KE65 | шт | Комплект для соединения шкафов CQE | 1 | 0
| R5TE20 | уп | Стойки вертикальные, для установки панелей, для шкафов В=2000мм, 1 упаковка - 2шт. | 1 | 0
| R5PCD80 | уп | Панели накладные, В=50мм для шкафов CAE/CQE Ш=800мм, 1 упаковка - 2шт. | 1 | 0
| R5PI710 | шт | Дополнительная панель высотой 100 мм, ширина шкафа 800 мм | 2 | 0
| R5PI720 | шт | Секционная панель, сплошная, В=200мм, Ш=800мм | 1 | 0
| R5PI730 | шт | Секционная панель, сплошная, В=300мм, Ш=800мм | 1 | 0
| R5PDV0580 | шт | Комплект для вертикальной установки автоматического выключателя Tmax1, ширина шкафа 800 мм | 1 | 0
| R5PDV0680 | шт | Комплект для вертикальной установки автоматического выключателя Tmax2, ширина шкафа 800 мм | 1 | 0
| R5PDV0780 | шт | Комплект для вертикальной установки автоматического выключателя Tmax3, ширина шкафа 800 мм | 1 | 0
| R5PDV0781 | шт | Комплект для вертикальной установки автоматического выключателя Tmax4, ширина шкафа 800 мм | 1 | 0
| R5PLE600 | уп | Рейки боковые, специальная, для шкафов CQE глубиной 600мм, 1 упаковка - 4шт. | 0.5 | 0
| R5TFE800 | уп | Рейки поперечные, для шкафов CQE Ш=800мм, 1 упаковка - 4шт. | 0.5 | 0
| ISBK5051 | шт | Изолятор шинный 50х36 М8 | 2 | 0
| R5A05 | уп | Углы крепёжные, вырез - вырез, 1 упаковка - 10 шт. | 0.4 | 0
| R5BSEV01 | шт | Профиль алюминиевый, для наборных держателей (длина - 2 метра) | 1 | 0 |  | Изолирующая трубка устанавливается при минимальном межфазном расстоянии
| R5BSEV02 | шт | Изолирующая трубка | 8 | 0
| R5BSEV2/10T | шт | Набор держателей, для шин толщиной 10мм, 1-2 шины на полюс, 3 полюса | 2 | 0
| 02165 | м | Дин-рейка перфорированная С1F, 30х15х16мм. | 1.6 | 0
| 02195 | шт | Кронштейн TSL | 4 | 0
| R5BC1016 | шт | Шинная клемма для кабеля, сечение шины 10 мм, кабель 1,5-16 мм | 0 | 0
| R5BC1035 | шт | Шинная клемма для кабеля, сечение шины 10 мм, кабель 16-35 мм | 0 | 0
| R5BC1070 | шт | Шинная клемма для кабеля, сечение шины 10 мм, кабель 35-70 мм | 0 | 0
| R5BC1012 | шт | Шинная клемма для кабеля, сечение шины 10 мм, кабель 70-120 мм | 0 | 0
| R5CABF18 | штука | Кабельный зажим для С-профиля, диаметр кабеля 12-18 мм | 0 | 0 |  | выбирается в зависимости от подключаемого кабеля
| R5CABF22 | штука | Кабельный зажим для С-профиля, диаметр кабеля 18-22 мм | 0 | 0
| R5CABF30 | штука | Кабельный зажим для С-профиля, диаметр кабеля 22-30 мм | 0 | 0
| R5CABF38 | штука | Кабельный зажим для С-профиля, диаметр кабеля 30-38 мм | 0 | 0
| R5CABF42 | штука | Кабельный зажим для С-профиля, диаметр кабеля 38-42 мм | 0 | 0
| R5CABF50 | штука | Кабельный зажим для С-профиля, диаметр кабеля 42-50 мм | 0 | 0
| R5A33 | уп | Рым-болты, М12, 1 упаковка - 4 шт. | 1 | 0
| CM230800 | шт | Гайка закладная М8 | 10 | 0
| R5FMP800 | уп | Панель для кабельных вводов, 6-ть мест, для шкафов шириной 800 мм, 1 упаковка - 2 шт. | 1 | 0
| R5MP01 | уп | Кабельный ввод - мембранный, 1х47мм - кол-во отверстий=1, макс. диаметр=47мм, 1 упаковка - 20 шт. | 0.3 | 0
|  |  | Ширина 800мм С боковой системой шин |  | 0 | ссылка
Distr 1600Amp ABB width 800 BBA | R5KMN20 | уп | Стойки вертикальные, В=2000мм, для двери и задней панели, 1 упаковка - 4шт. | 1 | 0
| R5KTB86 | шт | Комплект, крыша и основание, для шкафов CQE, 800 x 600 мм | 1 | 0
| R5CPE2080 | шт | Дверь сплошная, для шкафов CAE/CQE, 2000 x 800 мм | 1 | 0
| R5CRE2080 | шт | Панель задняя, для шкафов CAE/CQE, 2000 x 800 мм | 1 | 0
| R5ZE861 | шт | Цоколь 800 x 600 x 100 мм | 1 | 0
| R5KE65 | шт | Комплект для соединения шкафов CQE | 1 | 0
| R5PFI2060 | шт | Комплект для создания кабельного отсека, для шкафов CAE/CQE 2000 x 600 | 1 | 0
| R5TE20 | уп | Стойки вертикальные, для установки панелей, для шкафов В=2000мм, 1 упаковка - 2шт. | 1 | 0
| R5PCD60 | уп | Панели накладные, В=50мм для шкафов CAE/CQE Ш=600мм, 1 упаковка - 2шт. | 1 | 0
| R5PI505 | шт | Дополнительная панель высотой 50 мм, ширина шкафа 600 мм | 1 | 0
| R5PI520 | шт | Секционная панель, сплошная, В=200мм, Ш=600мм | 1 | 0
| R5PI530 | шт | Секционная панель, сплошная, В=300мм, Ш=600мм | 1 | 0
| R5PDO0761 | шт | Комплект для горизонтальной установки автоматического выключателя Tmax4, ширина шкафа 600 мм | 5 | 0
| R5PLE600 | уп | Рейки боковые, специальная, для шкафов CQE глубиной 600мм, 1 упаковка - 4шт. | 0.5 | 0
| R5PDL600 | уп | Рейки боковые, широкая, для шкафов CQE глубиной 600мм, 1 упаковка - 4шт. | 0.75 | 0
| R5TFE800 | уп | Рейки поперечные, для шкафов CQE Ш=800мм, 1 упаковка - 4шт. | 0.5 | 0
| ISBK5051 | шт | Изолятор шинный 50х36 М8 | 2 | 0
| R5A05 | уп | Углы крепёжные, вырез - вырез, 1 упаковка - 10 шт. | 0.4 | 0
| R5BSEV01 | шт | Профиль алюминиевый, для наборных держателей (длина - 2 метра) | 3 | 0 |  | Изолирующая трубка устанавливается при минимальном межфазном расстоянии
| R5BSEV02 | шт | Изолирующая трубка | 20 | 0
| R5BSEV2/10T | шт | Набор держателей, для шин толщиной 10мм, 1-2 шины на полюс, 3 полюса | 5 | 0
| R5BC1016 | шт | Шинная клемма для кабеля, сечение шины 10 мм, кабель 1,5-16 мм | 0 | 0
| R5BC1035 | шт | Шинная клемма для кабеля, сечение шины 10 мм, кабель 16-35 мм | 0 | 0
| R5BC1070 | шт | Шинная клемма для кабеля, сечение шины 10 мм, кабель 35-70 мм | 0 | 0
| R5BC1012 | шт | Шинная клемма для кабеля, сечение шины 10 мм, кабель 70-120 мм | 0 | 0
| R5A33 | уп | Рым-болты, М12, 1 упаковка - 4 шт. | 1 | 0
| CM230800 | шт | Гайка закладная М8 | 10 | 0
C комплектами для установки аппаратов SE (является примером установки)
|  |  | Ширина 600мм |  | 0 | ссылка
Distr 1600Amp SE width 600 | R5KMN20 | уп | Стойки вертикальные, В=2000мм, для двери и задней панели, 1 упаковка - 4шт. | 1 | 0
| R5KTB66 | шт | Комплект, крыша и основание, для шкафов CQE, 600 x 600 мм | 1 | 0
| R5CPE2060 | шт | Дверь сплошная, для шкафов CAE/CQE, 2000 x 600 мм | 1 | 0
| R5CRE2060 | шт | Панель задняя, для шкафов CAE/CQE, 2000 x 600 мм | 1 | 0
| R5KE65 | шт | Комплект для соединения шкафов CQE | 1 | 0
| R5ZE661 | шт | Цоколь 600 x 600 x 100 мм | 1 | 0
| R5TE20 | уп | Стойки вертикальные, для установки панелей, для шкафов В=2000мм, 1 упаковка - 2шт. | 1 | 0
| R5PCD60 | уп | Панели накладные, В=50мм для шкафов CAE/CQE Ш=600мм, 1 упаковка - 2шт. | 1 | 0
| R5PI510 | шт | Дополнительная панель высотой 100 мм, ширина шкафа 600 мм | 1 | 0
| R5PI520 | шт | Секционная панель, сплошная, В=200мм, Ш=600мм | 1 | 0
| R5PI530 | шт | Секционная панель, сплошная, В=300мм, Ш=600мм | 1 | 0
| R5PDV0860 | шт | Комп-т для верт. установки автоматического выключателя Compact NSX 100/160/250, ширина шкафа 600 мм | 3 | 0
| R5PDV0861 | шт | Комплект для вертикальной установки автоматического выключателяCompactNSX400/630,ширина шкафа600мм | 1 | 0
| R5PLE600 | уп | Рейки боковые, специальная, для шкафов CQE глубиной 600мм, 1 упаковка - 4шт. | 0.5 | 0
| R5TFE600 | уп | Рейки поперечные, для шкафов CQE Ш=600мм, 1 упаковка - 4шт. | 0.5 | 0
| ISBK5051 | шт | Изолятор шинный 50х36 М8 | 2 | 0
| R5A05 | уп | Углы крепёжные, вырез - вырез, 1 упаковка - 10 шт. | 0.4 | 0
| R5BSEV01 | шт | Профиль алюминиевый, для наборных держателей (длина - 2 метра) | 1 | 0 |  | Изолирующая трубка устанавливается при минимальном межфазном расстоянии
| R5BSEV02 | шт | Изолирующая трубка | 8 | 0
| R5BSEV2/10T | шт | Набор держателей, для шин толщиной 10мм, 1-2 шины на полюс, 3 полюса | 2 | 0
| 02165 | м | Дин-рейка перфорированная С1F, 30х15х16мм. | 1.5 | 0
| 02195 | шт | Кронштейн TSL | 4 | 0
| R5BC1016 | шт | Шинная клемма для кабеля, сечение шины 10 мм, кабель 1,5-16 мм | 0 | 0
| R5BC1035 | шт | Шинная клемма для кабеля, сечение шины 10 мм, кабель 16-35 мм | 0 | 0
| R5BC1070 | шт | Шинная клемма для кабеля, сечение шины 10 мм, кабель 35-70 мм | 0 | 0
| R5BC1012 | шт | Шинная клемма для кабеля, сечение шины 10 мм, кабель 70-120 мм | 0 | 0
| R5CABF18 | штука | Кабельный зажим для С-профиля, диаметр кабеля 12-18 мм | 0 | 0 |  | выбирается в зависимости от подключаемого кабеля
| R5CABF22 | штука | Кабельный зажим для С-профиля, диаметр кабеля 18-22 мм | 0 | 0
| R5CABF30 | штука | Кабельный зажим для С-профиля, диаметр кабеля 22-30 мм | 0 | 0
| R5CABF38 | штука | Кабельный зажим для С-профиля, диаметр кабеля 30-38 мм | 0 | 0
| R5CABF42 | штука | Кабельный зажим для С-профиля, диаметр кабеля 38-42 мм | 0 | 0
| R5CABF50 | штука | Кабельный зажим для С-профиля, диаметр кабеля 42-50 мм | 0 | 0
| R5A33 | уп | Рым-болты, М12, 1 упаковка - 4 шт. | 1 | 0
| CM230800 | шт | Гайка закладная М8 | 10 | 0
| R5FMP600 | уп | Панель для кабельных вводов, 4-е места, для шкафов шириной 600 мм, 1 упаковка - 2 шт. | 1 | 0
| R5MP01 | уп | Кабельный ввод - мембранный, 1х47мм - кол-во отверстий=1, макс. диаметр=47мм, 1 упаковка - 20 шт. | 0.2 | 0
|  |  | Ширина 800мм |  | 0 | ссылка
Distr 1600Amp SE width 800 | R5KMN20 | уп | Стойки вертикальные, В=2000мм, для двери и задней панели, 1 упаковка - 4шт. | 1 | 0
| R5KTB86 | шт | Комплект, крыша и основание, для шкафов CQE, 800 x 600 мм | 1 | 0
| R5CPE2080 | шт | Дверь сплошная, для шкафов CAE/CQE, 2000 x 800 мм | 1 | 0
| R5CRE2080 | шт | Панель задняя, для шкафов CAE/CQE, 2000 x 800 мм | 1 | 0
| R5ZE861 | шт | Цоколь 800 x 600 x 100 мм | 1 | 0
| R5KE65 | шт | Комплект для соединения шкафов CQE | 1 | 0
| R5TE20 | уп | Стойки вертикальные, для установки панелей, для шкафов В=2000мм, 1 упаковка - 2шт. | 1 | 0
| R5PCD80 | уп | Панели накладные, В=50мм для шкафов CAE/CQE Ш=800мм, 1 упаковка - 2шт. | 1 | 0
| R5PI710 | шт | Дополнительная панель высотой 100 мм, ширина шкафа 800 мм | 1 | 0
| R5PI720 | шт | Секционная панель, сплошная, В=200мм, Ш=800мм | 1 | 0
| R5PI730 | шт | Секционная панель, сплошная, В=300мм, Ш=800мм | 1 | 0
| R5PDV0880 | шт | Комплект для вертикальной установки автоматич выключателяCompactNSX100/160/250,ширина шкафа800мм | 3 | 0
| R5PDV0881 | шт | Комп-т для верт. установки автоматического выключателя Compact NSX 400/630, ширина шкафа 800 мм | 1 | 0
| R5PLE600 | уп | Рейки боковые, специальная, для шкафов CQE глубиной 600мм, 1 упаковка - 4шт. | 0.5 | 0
| R5TFE800 | уп | Рейки поперечные, для шкафов CQE Ш=800мм, 1 упаковка - 4шт. | 0.5 | 0
| ISBK5051 | шт | Изолятор шинный 50х36 М8 | 2 | 0
| R5A05 | уп | Углы крепёжные, вырез - вырез, 1 упаковка - 10 шт. | 0.4 | 0
| R5BSEV01 | шт | Профиль алюминиевый, для наборных держателей (длина - 2 метра) | 1 | 0 |  | Изолирующая трубка устанавливается при минимальном межфазном расстоянии
| R5BSEV02 | шт | Изолирующая трубка | 8 | 0
| R5BSEV2/10T | шт | Набор держателей, для шин толщиной 10мм, 1-2 шины на полюс, 3 полюса | 2 | 0
| 02165 | м | Дин-рейка перфорированная С1F, 30х15х16мм. | 1.6 | 0
| 02195 | шт | Кронштейн TSL | 4 | 0
| R5BC1016 | шт | Шинная клемма для кабеля, сечение шины 10 мм, кабель 1,5-16 мм | 0 | 0
| R5BC1035 | шт | Шинная клемма для кабеля, сечение шины 10 мм, кабель 16-35 мм | 0 | 0
| R5BC1070 | шт | Шинная клемма для кабеля, сечение шины 10 мм, кабель 35-70 мм | 0 | 0
| R5BC1012 | шт | Шинная клемма для кабеля, сечение шины 10 мм, кабель 70-120 мм | 0 | 0
| R5CABF18 | штука | Кабельный зажим для С-профиля, диаметр кабеля 12-18 мм | 0 | 0 |  | выбирается в зависимости от подключаемого кабеля
| R5CABF22 | штука | Кабельный зажим для С-профиля, диаметр кабеля 18-22 мм | 0 | 0
| R5CABF30 | штука | Кабельный зажим для С-профиля, диаметр кабеля 22-30 мм | 0 | 0
| R5CABF38 | штука | Кабельный зажим для С-профиля, диаметр кабеля 30-38 мм | 0 | 0
| R5CABF42 | штука | Кабельный зажим для С-профиля, диаметр кабеля 38-42 мм | 0 | 0
| R5CABF50 | штука | Кабельный зажим для С-профиля, диаметр кабеля 42-50 мм | 0 | 0
| R5A33 | уп | Рым-болты, М12, 1 упаковка - 4 шт. | 1 | 0
| CM230800 | шт | Гайка закладная М8 | 10 | 0
| R5FMP800 | уп | Панель для кабельных вводов, 6-ть мест, для шкафов шириной 800 мм, 1 упаковка - 2 шт. | 1 | 0
| R5MP01 | уп | Кабельный ввод - мембранный, 1х47мм - кол-во отверстий=1, макс. диаметр=47мм, 1 упаковка - 20 шт. | 0.3 | 0
|  |  | Ширина 800мм С боковой системой шин |  | 0 | ссылка
Distr 1600Amp SE width 800 BBA | R5KMN20 | уп | Стойки вертикальные, В=2000мм, для двери и задней панели, 1 упаковка - 4шт. | 1 | 0
| R5KTB86 | шт | Комплект, крыша и основание, для шкафов CQE, 800 x 600 мм | 1 | 0
| R5CPE2080 | шт | Дверь сплошная, для шкафов CAE/CQE, 2000 x 800 мм | 1 | 0
| R5CRE2080 | шт | Панель задняя, для шкафов CAE/CQE, 2000 x 800 мм | 1 | 0
| R5ZE861 | шт | Цоколь 800 x 600 x 100 мм | 1 | 0
| R5KE65 | шт | Комплект для соединения шкафов CQE | 1 | 0
| R5PFI2060 | шт | Комплект для создания кабельного отсека, для шкафов CAE/CQE 2000 x 600 | 1 | 0
| R5TE20 | уп | Стойки вертикальные, для установки панелей, для шкафов В=2000мм, 1 упаковка - 2шт. | 1 | 0
| R5PCD60 | уп | Панели накладные, В=50мм для шкафов CAE/CQE Ш=600мм, 1 упаковка - 2шт. | 1 | 0
| R5PI520 | шт | Секционная панель, сплошная, В=200мм, Ш=600мм | 2 | 0
| R5PDO0861 | шт | Комплект для горизонтальной установки автоматического выключателя Compact NSX 400/630, ширина шкафа 600 мм | 4 | 0
| R5PLE600 | уп | Рейки боковые, специальная, для шкафов CQE глубиной 600мм, 1 упаковка - 4шт. | 0.5 | 0
| R5PDL600 | уп | Рейки боковые, широкая, для шкафов CQE глубиной 600мм, 1 упаковка - 4шт. | 0.75 | 0
| R5TFE800 | уп | Рейки поперечные, для шкафов CQE Ш=800мм, 1 упаковка - 4шт. | 0.5 | 0
| ISBK5051 | шт | Изолятор шинный 50х36 М8 | 2 | 0
| R5A05 | уп | Углы крепёжные, вырез - вырез, 1 упаковка - 10 шт. | 0.4 | 0
| R5BSEV01 | шт | Профиль алюминиевый, для наборных держателей (длина - 2 метра) | 3 | 0 |  | Изолирующая трубка устанавливается при минимальном межфазном расстоянии
| R5BSEV02 | шт | Изолирующая трубка | 20 | 0
| R5BSEV2/10T | шт | Набор держателей, для шин толщиной 10мм, 1-2 шины на полюс, 3 полюса | 5 | 0
| R5BC1016 | шт | Шинная клемма для кабеля, сечение шины 10 мм, кабель 1,5-16 мм | 0 | 0
| R5BC1035 | шт | Шинная клемма для кабеля, сечение шины 10 мм, кабель 16-35 мм | 0 | 0
| R5BC1070 | шт | Шинная клемма для кабеля, сечение шины 10 мм, кабель 35-70 мм | 0 | 0
| R5BC1012 | шт | Шинная клемма для кабеля, сечение шины 10 мм, кабель 70-120 мм | 0 | 0
| R5A33 | уп | Рым-болты, М12, 1 упаковка - 4 шт. | 1 | 0
| CM230800 | шт | Гайка закладная М8 | 10 | 0
|  |  | Панели с шиной сборкой |  | 0 | ссылка
BBA 1600Amp | R5KMN20 | уп | Стойки вертикальные, В=2000мм, для двери и задней панели, 1 упаковка - 4шт. | 1 | 0
| R5KTB36 | шт | Комплект, крыша и основание, для шкафов CQE, 300 x 600 мм | 1 | 0
| R5CPE2030 | шт | Дверь сплошная, для шкафов CAE/CQE, 2000 x 300 мм | 1 | 0
| R5CRE2030 | шт | Панель задняя, для шкафов CAE/CQE, 2000 x 300 мм | 1 | 0
| R5KE65 | уп | Комплект для соединения шкафов CQE | 1 | 0
| R5ZE361 | шт | Цоколь 300 x 600 x 100 мм | 1 | 0
| R5PDL600 | уп | Рейки боковые, широкая, для шкафов CQE глубиной 600мм, 1 упаковка - 4шт. | 0.75 | 0
| ISBK5051 | шт | Изолятор шинный 50х36 М8 | 2 | 0
| R5A05 | уп | Углы крепёжные, вырез - вырез, 1 упаковка - 10 шт. | 0.4 | 0
| R5BSEV01 | шт | Профиль алюминиевый, для наборных держателей (длина - 2 метра) | 1 | 0 |  | Изолирующая трубка устанавливается при минимальном межфазном расстоянии
| R5BSEV02 | шт | Изолирующая трубка | 12 | 0
| R5BSEV2/10T | шт | Набор держателей, для шин толщиной 10мм, 1-2 шины на полюс, 3 полюса | 3 | 0
| R5A33 | уп | Рым-болты, М12, 1 упаковка - 4 шт. | 1 | 0
| CM230800 | шт | Гайка закладная М8 | 10 | 0
Кабельные панели
|  |  | Кабельная панель крайняя |  | 0 | ссылка
SCP 1600Amp | R5KMN20 | уп | Стойки вертикальные, В=2000мм, для двери и задней панели, 1 упаковка - 4шт. | 1 | 0
| R5KTB46 | шт | Комплект, крыша и основание, для шкафов CQE, 400 x 600 мм | 1 | 0
| R5CPE2040 | шт | Дверь сплошная, для шкафов CAE/CQE, 2000 x 400 мм | 1 | 0
| R5CRE2040 | шт | Панель задняя, для шкафов CAE/CQE, 2000 x 400 мм | 1 | 0
| R5KE65 | уп | Комплект для соединения шкафов CQE | 1 | 0
| R5ZE641 | шт | Цоколь 600 x 400 x 100 мм | 1 | 0
| R5TLE600 | уп | Рейки боковые, для шкафов CQE глубиной 600мм, 1 упаковка - 4шт. | 0.75 | 0
| R5TFE400 | уп | Рейки поперечные, для шкафов CQE Ш=400мм, 1 упаковка - 4шт. | 0.75 | 0
| ISBK5051 | шт | Изолятор шинный 50х36 М8 | 5 | 0
| R5A05 | уп | Углы крепёжные, вырез - вырез, 1 упаковка - 10 шт. | 0.4 | 0
| R5CABF18 | штука | Кабельный зажим для С-профиля, диаметр кабеля 12-18 мм | 0 | 0 |  | выбирается в зависимости от подключаемого кабеля
| R5CABF22 | штука | Кабельный зажим для С-профиля, диаметр кабеля 18-22 мм | 0 | 0
| R5CABF30 | штука | Кабельный зажим для С-профиля, диаметр кабеля 22-30 мм | 0 | 0
| R5CABF38 | штука | Кабельный зажим для С-профиля, диаметр кабеля 30-38 мм | 0 | 0
| R5CABF42 | штука | Кабельный зажим для С-профиля, диаметр кабеля 38-42 мм | 0 | 0
| R5CABF50 | штука | Кабельный зажим для С-профиля, диаметр кабеля 42-50 мм | 0 | 0
| 02165 | м | Дин-рейка перфорированная С1F, 30х15х16мм. | 1.5 | 0
| R5FPC400 | шт | Уплотнитель для ввода кабеля, для шкафов CAE/CQE шириной 400 мм | 1 | 0
| R5A33 | уп | Рым-болты, М12, 1 упаковка - 4 шт. | 1 | 0
| CM230800 | шт | Гайка закладная М8 | 10 | 0
|  |  | Кабельная панель центральная |  | 0 | ссылка
CCP 1600Amp | R5KMN20 | уп | Стойки вертикальные, В=2000мм, для двери и задней панели, 1 упаковка - 4шт. | 1 | 0
| R5KTB66 | шт | Комплект, крыша и основание, для шкафов CQE, 600 x 600 мм | 1 | 0
| R5CPE2060 | шт | Дверь сплошная, для шкафов CAE/CQE, 2000 x 600 мм | 1 | 0
| R5CRE2060 | шт | Панель задняя, для шкафов CAE/CQE, 2000 x 600 мм | 1 | 0
| R5KE65 | уп | Комплект для соединения шкафов CQE | 1 | 0
| R5ZE661 | шт | Цоколь 600 x 600 x 100 мм | 1 | 0
| R5TLE600 | уп | Рейки боковые, для шкафов CQE глубиной 600мм, 1 упаковка - 4шт. | 1.5 | 0
| R5PLE600 | уп | Рейки боковые, специальная, для шкафов CQE глубиной 600мм, 1 упаковка - 4шт. | 0.5 | 0
| R5TFE600 | уп | Рейки поперечные, для шкафов CQE Ш=600мм, 1 упаковка - 4шт. | 1.25 | 0
| R5DOE6545 | шт | Разделитель горизонтальный, Г=545мм, Ш=600мм | 1 | 0
| R5PCE6300 | шт | Монтажная плата, секционная, В=300мм, для шкафов CAE/CQE Ш=600мм | 1 | 0
| ISBK5051 | шт | Изолятор шинный 50х36 М8 | 5 | 0
| R5BSEV01 | шт | Профиль алюминиевый, для наборных держателей (длина - 2 метра) | 1 | 0 |  | Изолирующая трубка устанавливается при минимальном межфазном расстоянии
| R5BSEV02 | шт | Изолирующая трубка | 8 | 0
| R5BSEV2/10T | шт | Набор держателей, для шин толщиной 10мм, 1-2 шины на полюс, 3 полюса | 2 | 0
| R5A05 | уп | Углы крепёжные, вырез - вырез, 1 упаковка - 10 шт. | 0.4 | 0
| R5CABF18 | штука | Кабельный зажим для С-профиля, диаметр кабеля 12-18 мм | 0 | 0 |  | выбирается в зависимости от подключаемого кабеля
| R5CABF22 | штука | Кабельный зажим для С-профиля, диаметр кабеля 18-22 мм | 0 | 0
| R5CABF30 | штука | Кабельный зажим для С-профиля, диаметр кабеля 22-30 мм | 0 | 0
| R5CABF38 | штука | Кабельный зажим для С-профиля, диаметр кабеля 30-38 мм | 0 | 0
| R5CABF42 | штука | Кабельный зажим для С-профиля, диаметр кабеля 38-42 мм | 0 | 0
| R5CABF50 | штука | Кабельный зажим для С-профиля, диаметр кабеля 42-50 мм | 0 | 0
| 02165 | м | Дин-рейка перфорированная С1F, 30х15х16мм. | 4 | 0
| R5FPC600 | шт | Уплотнитель для ввода кабеля, для шкафов CAE/CQE шириной 600 мм | 1 | 0
| R5A33 | уп | Рым-болты, М12, 1 упаковка - 4 шт. | 1 | 0
| CM230800 | шт | Гайка закладная М8 | 10 | 0
Номинал 2000-2500 A
Вводные панели
|  |  | Без внутрениих закрытий |  | 0 | ссылка
Lead-in 2500Amp solid door | R5KMN20 | уп | Стойки вертикальные, В=2000мм, для двери и задней панели, 1 упаковка - 4шт. | 1 | 0
| R5KTB66 | шт | Комплект, крыша и основание, для шкафов CQE, 600 x 600 мм | 1 | 0
| R5CPE2060 | шт | Дверь сплошная, для шкафов DAE/CQE, 2000 x 600 мм | 1 | 0
| R5CRE2060 | шт | Панель задняя, для шкафов DAE/CQE, 2000 x 600 мм | 1 | 0
| R5LE2062 | уп | Панели боковые, для шкафов CQE 2000 x 600мм, 1 упаковка - 2шт. | 1 | 1
| R5ZE661 | шт | Цоколь 600 x 600 x 100 мм | 1 | 0
| R5PDL600 | уп | Рейки боковые, широкая, для шкафов CQE глубиной 600мм, 1 упаковка - 4шт. | 1.5 | 0
| R5PDF600 | уп | Рейки боковые, специальная, для шкафов CQE глубиной 600мм, 1 упаковка - 4шт. | 1 | 0
| R5TFE600 | уп | Рейки поперечные, для шкафов CQE Ш=600мм, 1 упаковка - 4шт. | 0.25 | 0
| BPM2130 | м | С-образный профиль 41х21 DBM, L3000, толщ.2,5 мм | 1.5 | 0
| BPO4121 | шт | Заглушка торцевая для одиночного профиля DBL/DBM/41х21мм | 4 | 0
| CM141000 | шт | Гайка для подвешивания профиля (с пружиной) М10х40 | 4 | 0
| ISBK6554 | шт | Изолятор шинный 65х41 М8 | 6 | 0
| ISBK5051 | шт | Изолятор шинный 50х36 М8 | 2 | 0
| R5A05 | уп | Углы крепёжные, вырез - вырез, 1 упаковка - 10 шт. | 0.4 | 0
| R5BSEV01 | шт | Профиль алюминиевый, для наборных держателей (длина - 2 метра) (устанавливать сдвоннным см эскиз) | 4 | 0 |  | Изолирующая трубка устанавливается при минимальном межфазном расстоянии
| R5BSEV02 | шт | Изолирующая трубка | 16 | 0
| R5BSEV2/10T | шт | Набор держателей, для шин толщиной 10мм, 1-2 шины на полюс, 3 полюса | 4 | 0
| R5PP01 | м | П-образный профиль для защиты кромок, для дверей и панелей | 1 | 0
| R5A33 | уп | Рым-болты, М12, 1 упаковка - 4 шт. | 1 | 0
| CM230800 | шт | Гайка закладная М8 | 10 | 0
|  |  | C внешними дверьми |  | 0 | ссылка
Lead-in 2500Amp external door | R5KMN20 | шт | Стойки вертикальные, В=2000мм, для двери и задней панели, 1 упаковка - 4шт. | 1 | 0
| R5KTB66 | шт | Комплект, крыша и основание, для шкафов CQE, 600 x 600 мм | 1 | 0
| R5CPFE6100 | шт | Панели накладные, В=100мм для шкафов DAE/CQE Ш=600мм, 1 упаковка - 2шт. | 1 | 0
| R5TOE60 | шт | Притвор для секционной двери, для шкафов DAE/CQE Ш=600мм | 4 | 0
| R5CPME6600 | шт | Дверь секционная, сплошная, В=600мм, Ш=600мм | 3 | 0
| R5CRE2060 | шт | Панель задняя, для шкафов DAE/CQE, 2000 x 600 мм | 1 | 0
| R5LE2062 | шт | Панели боковые, для шкафов CQE 2000 x 600мм, 1 упаковка - 2шт. | 1 | 1
| R5ZE661 | шт | Цоколь 600 x 600 x 100 мм | 1 | 0
| R5PDL600 | уп | Рейки боковые, широкая, для шкафов CQE глубиной 600мм, 1 упаковка - 4шт. | 1.5 | 0
| R5PDF600 | уп | Рейки поперечные, широкая, для шкафов CQE Ш=600мм, 1 упаковка - 4шт. | 1 | 0
| R5TFE600 | уп | Рейки поперечные, для шкафов CQE Ш=600мм, 1 упаковка - 4шт. | 0.5 | 0
| BPM2130 | м | С-образный профиль 41х21 DBM, L3000, толщ.2,5 мм | 1.5 | 0
| BPO4121 | шт | Заглушка торцевая для одиночного профиля DBL/DBM/41х21мм | 4 | 0
| CM141000 | шт | Гайка для подвешивания профиля (с пружиной) М10х40 | 4 | 0
| ISBK6554 | шт | Изолятор шинный 65х41 М8 | 6 | 0
| ISBK5051 | шт | Изолятор шинный 50х36 М8 | 2 | 0
| R5A05 | уп | Углы крепёжные, вырез - вырез, 1 упаковка - 10 шт. | 0.4 | 0
| R5BSEV01 | шт | Профиль алюминиевый, для наборных держателей (длина - 2 метра) (устанавливать сдвоннным см эскиз) | 4 | 0 |  | Изолирующая трубка устанавливается при минимальном межфазном расстоянии
| R5BSEV02 | шт | Изолирующая трубка | 16 | 0
| R5BSEV2/10T | шт | Набор держателей, для шин толщиной 10мм, 1-2 шины на полюс, 3 полюса | 4 | 0
| R5PP01 | м | П-образный профиль для защиты кромок, для дверей и панелей | 1 | 0
| R5A33 | уп | Рым-болты, М12, 1 упаковка - 4 шт. | 1 | 0
| CM230800 | шт | Гайка закладная М8 | 10 | 0
Секционные панели
|  |  | Без внутрениих закрытий |  | 0 | ссылка
SS 2500Amp solid door | R5KMN20 | уп | Стойки вертикальные, В=2000мм, для двери и задней панели, 1 упаковка - 4шт. | 1 | 0
| R5KTB86 | шт | Комплект, крыша и основание, для шкафов CQE, 800 x 600 мм | 1 | 0
| R5CPE2080 | шт | Дверь сплошная, для шкафов DAE/CQE, 2000 x 800 мм | 1 | 0
| R5CRE2080 | шт | Панель задняя, для шкафов DAE/CQE, 2000 x 800 мм | 1 | 0
| R5ZE861 | шт | Цоколь 800 x 600 x 100 мм | 1 | 0
| R5KE65 | шт | Комплект для соединения шкафов CQE | 1 | 0
| R5PDL600 | уп | Рейки боковые, широкая, для шкафов CQE глубиной 600мм, 1 упаковка - 4шт. | 1 | 0
| R5PDF600 | уп | Рейки поперечные, широкая, для шкафов CQE Ш=600мм, 1 упаковка - 4шт. | 0.5 | 0
| R5PDF800 | уп | Рейки поперечные, широкая, для шкафов CQE Ш=800мм, 1 упаковка - 4шт. | 1 | 0
| R5TLE600 | уп | Рейки боковые, для шкафов CQE глубиной 600мм, 1 упаковка - 4шт. | 1 | 0
| R5TFE600 | уп | Рейки поперечные, для шкафов CQE Ш=600мм, 1 упаковка - 4шт. | 0.25 | 0
| R5PCE8400 | шт | Монтажная плата, секционная, В=400мм, для шкафов DAE/CQE Ш=800мм | 1 | 0
| 02150 | м | Дин-рейка перфорированная OMEGA 3AF, 35х15мм. | 2 | 0
| 01163 | м | Короб перфорированный, серый T1-E 25x40 | 2 | 0
| BPM2130 | м | С-образный профиль 41х21 DBM, L3000, толщ.2,5 мм | 1.5 | 0
| BPO4121 | шт | Заглушка торцевая для одиночного профиля DBL/DBM/41х21мм | 4 | 0
| CM141000 | шт | Гайка для подвешивания профиля (с пружиной) М10х40 | 4 | 0
| ISBK6554 | шт | Изолятор шинный 65х41 М8 | 6 | 0
| ISBK5051 | шт | Изолятор шинный 50х36 М8 | 2 | 0
| R5A05 | уп | Углы крепёжные, вырез - вырез, 1 упаковка - 10 шт. | 0.4 | 0
| R5BSEV01 | шт | Профиль алюминиевый, для наборных держателей (длина - 2 метра) (устанавливать сдвоннным см эскиз) | 7 | 0
| R5BSEV02 | шт | Изолирующая трубка | 28 | 0 |  | Изолирующая трубка устанавливается при минимальном межфазном расстоянии
| R5BSEV2/10T | шт | Набор держателей, для шин толщиной 10мм, 1-2 шины на полюс, 3 полюса | 7 | 0
| R5PP01 | м | П-образный профиль для защиты кромок, для дверей и панелей | 1 | 0
| R5A33 | уп | Рым-болты, М12, 1 упаковка - 4 шт. | 1 | 0
| CM230800 | шт | Гайка закладная М8 | 10 | 0
|  |  | C внешними дверьми |  | 0 | ссылка
SS 2500Amp external door | R5KMN20 | уп | Стойки вертикальные, В=2000мм, для двери и задней панели, 1 упаковка - 4шт. | 1 | 0
| R5KTB66 | шт | Комплект, крыша и основание, для шкафов CQE, 600 x 600 мм | 1 | 0
| R5CPFE6100 | уп | Панели накладные, В=100мм для шкафов DAE/CQE Ш=600мм, 1 упаковка - 2шт. | 1 | 0
| R5TOE60 | шт | Притвор для секционной двери, для шкафов DAE/CQE Ш=600мм | 4 | 0
| R5CPME6600 | шт | Дверь секционная, сплошная, В=600мм, Ш=600мм | 3 | 0
| R5CRE2060 | шт | Панель задняя, для шкафов DAE/CQE, 2000 x 600 мм | 1 | 0
| R5ZE661 | шт | Цоколь 600 x 600 x 100 мм | 1 | 0
| R5KE65 | шт | Комплект для соединения шкафов CQE | 1 | 0
| R5PDL600 | уп | Рейки боковые, широкая, для шкафов CQE глубиной 600мм, 1 упаковка - 4шт. | 1.5 | 0
| R5PDF600 | уп | Рейки поперечные, широкая, для шкафов CQE Ш=600мм, 1 упаковка - 4шт. | 1 | 0
| R5TLE600 | уп | Рейки боковые, для шкафов CQE глубиной 600мм, 1 упаковка - 4шт. | 1 | 0
| R5PCE6400 | шт | Монтажная плата, секционная, В=400мм, для шкафов DAE/CQE Ш=600мм | 1 | 0
| R5TFE600 | уп | Рейки поперечные, для шкафов CQE Ш=600мм, 1 упаковка - 4шт. | 0.25 | 0
| 02150 | м | Дин-рейка перфорированная OMEGA 3AF, 35х15мм. | 2 | 0
| 01163 | м | Короб перфорированный, серый T1-E 25x40 | 2 | 0
| BPM2130 | м | С-образный профиль 41х21 DBM, L3000, толщ.2,5 мм | 1.5 | 0
| BPO4121 | шт | Заглушка торцевая для одиночного профиля DBL/DBM/41х21мм | 4 | 0
| CM141000 | шт | Гайка для подвешивания профиля (с пружиной) М10х40 | 4 | 0
| ISBK6554 | шт | Изолятор шинный 65х41 М8 | 8 | 0
| ISBK5051 | шт | Изолятор шинный 50х36 М8 | 2 | 0
| R5A05 | уп | Углы крепёжные, вырез - вырез, 1 упаковка - 10 шт. | 0.4 | 0
| R5BSEV01 | шт | Профиль алюминиевый, для наборных держателей (длина - 2 метра) (устанавливать сдвоннным см эскиз) | 4 | 0 |  | Изолирующая трубка устанавливается при минимальном межфазном расстоянии
| R5BSEV02 | шт | Изолирующая трубка | 16 | 0
| R5BSEV2/10T | шт | Набор держателей, для шин толщиной 10мм, 1-2 шины на полюс, 3 полюса | 4 | 0
| R5PP01 | м | П-образный профиль для защиты кромок, для дверей и панелей | 1 | 0
| R5A33 | уп | Рым-болты, М12, 1 упаковка - 4 шт. | 1 | 0
| CM230800 | шт | Гайка закладная М8 | 10 | 0
Распределительные панели
C комплектами для установки аппаратов АВВ (является примером установки)
|  |  | Ширина 600мм |  | 0 | ссылка
Distr 2500Amp ABB width 600 | R5KMN20 | уп | Стойки вертикальные, В=2000мм, для двери и задней панели, 1 упаковка - 4шт. | 1 | 0
| R5KTB66 | шт | Комплект, крыша и основание, для шкафов CQE, 600 x 600 мм | 1 | 0
| R5CPE2060 | шт | Дверь сплошная, для шкафов DAE/CQE, 2000 x 600 мм | 1 | 0
| R5CRE2060 | шт | Панель задняя, для шкафов DAE/CQE, 2000 x 600 мм | 1 | 0
| R5ZE661 | шт | Цоколь 600 x 600 x 100 мм | 1 | 0
| R5KE65 | шт | Комплект для соединения шкафов CQE | 1 | 0
| R5TE20 | уп | Стойки вертикальные, для установки панелей, для шкафов В=2000мм, 1 упаковка - 2шт. | 1 | 0
| R5PCD60 | уп | Панели накладные, В=50мм для шкафов DAE/CQE Ш=600мм, 1 упаковка - 2шт. | 1 | 0
| R5PI510 | шт | Дополнительная панель высотой 100 мм, ширина шкафа 600 мм | 2 | 0
| R5PI520 | шт | Секционная панель, сплошная, В=200мм, Ш=600мм | 1 | 0
| R5PI530 | шт | Секционная панель, сплошная, В=300мм, Ш=600мм | 1 | 0
| R5PDV0560 | шт | Комплект для вертикальной установки автоматического выключателя Tmax1, ширина шкафа 600 мм | 1 | 0
| R5PDV0660 | шт | Комплект для вертикальной установки автоматического выключателя Tmax2, ширина шкафа 600 мм | 1 | 0
| R5PDV0760 | шт | Комплект для вертикальной установки автоматического выключателя Tmax3, ширина шкафа 600 мм | 1 | 0
| R5PDV0761 | шт | Комплект для вертикальной установки автоматического выключателя Tmax4, ширина шкафа 600 мм | 1 | 0
| R5PDL600 | уп | Рейки боковые, широкая, для шкафов CQE глубиной 600мм, 1 упаковка - 4шт. | 0.5 | 0
| R5PDF600 | уп | Рейки поперечные, широкая, для шкафов CQE Ш=600мм, 1 упаковка - 4шт. | 0.5 | 0
| ISBK5051 | шт | Изолятор шинный 50х36 М8 | 2 | 0
| R5A05 | уп | Углы крепёжные, вырез - вырез, 1 упаковка - 10 шт. | 0.4 | 0
| R5BSEV01 | шт | Профиль алюминиевый, для наборных держателей (длина - 2 метра) (устанавливать сдвоннным см эскиз) | 2 | 0 |  | Изолирующая трубка устанавливается при минимальном межфазном расстоянии
| R5BSEV02 | шт | Изолирующая трубка | 8 | 0
| R5BSEV2/10T | шт | Набор держателей, для шин толщиной 10мм, 1-2 шины на полюс, 3 полюса | 2 | 0
| 02165 | м | Дин-рейка перфорированная С1F, 30х15х16мм. | 1.5 | 0
| 02195 | шт | Кронштейн TSL | 4 | 0
| R5BC1016 | шт | Шинная клемма для кабеля, сечение шины 10 мм, кабель 1,5-16 мм | 0 | 0
| R5BC1035 | шт | Шинная клемма для кабеля, сечение шины 10 мм, кабель 16-35 мм | 0 | 0
| R5BC1070 | шт | Шинная клемма для кабеля, сечение шины 10 мм, кабель 35-70 мм | 0 | 0
| R5BC1012 | шт | Шинная клемма для кабеля, сечение шины 10 мм, кабель 70-120 мм | 0 | 0
| R5CABF18 | штука | Кабельный зажим для С-профиля, диаметр кабеля 12-18 мм | 0 | 0 |  | выбирается в зависимости от подключаемого кабеля
| R5CABF22 | штука | Кабельный зажим для С-профиля, диаметр кабеля 18-22 мм | 0 | 0
| R5CABF30 | штука | Кабельный зажим для С-профиля, диаметр кабеля 22-30 мм | 0 | 0
| R5CABF38 | штука | Кабельный зажим для С-профиля, диаметр кабеля 30-38 мм | 0 | 0
| R5CABF42 | штука | Кабельный зажим для С-профиля, диаметр кабеля 38-42 мм | 0 | 0
| R5CABF50 | штука | Кабельный зажим для С-профиля, диаметр кабеля 42-50 мм | 0 | 0
| R5A33 | уп | Рым-болты, М12, 1 упаковка - 4 шт. | 1 | 0
| CM230800 | шт | Гайка закладная М8 | 10 | 0
| R5FMP600 | уп | Панель для кабельных вводов, 4-е места, для шкафов шириной 600 мм, 1 упаковка - 2 шт. | 1 | 0
| R5MP01 | уп | Кабельный ввод - мембранный, 1х47мм - кол-во отверстий=1, макс. диаметр=47мм, 1 упаковка - 20 шт. | 0.2 | 0
|  |  | Ширина 800мм |  | 0 | ссылка
Distr 2500Amp ABB width 800 | R5KMN20 | уп | Стойки вертикальные, В=2000мм, для двери и задней панели, 1 упаковка - 4шт. | 1 | 0
| R5KTB86 | шт | Комплект, крыша и основание, для шкафов CQE, 800 x 600 мм | 1 | 0
| R5CPE2080 | шт | Дверь сплошная, для шкафов DAE/CQE, 2000 x 800 мм | 1 | 0
| R5CRE2080 | шт | Панель задняя, для шкафов DAE/CQE, 2000 x 800 мм | 1 | 0
| R5ZE861 | шт | Цоколь 800 x 600 x 100 мм | 1 | 0
| R5KE65 | шт | Комплект для соединения шкафов CQE | 1 | 0
| R5TE20 | уп | Стойки вертикальные, для установки панелей, для шкафов В=2000мм, 1 упаковка - 2шт. | 1 | 0
| R5PCD80 | уп | Панели накладные, В=50мм для шкафов DAE/CQE Ш=800мм, 1 упаковка - 2шт. | 1 | 0
| R5PI710 | шт | Дополнительная панель высотой 100 мм, ширина шкафа 800 мм | 2 | 0
| R5PI720 | шт | Секционная панель, сплошная, В=200мм, Ш=800мм | 2 | 0
| R5PI705 | шт | Дополнительная панель высотой 50 мм, ширина шкафа 800 мм | 2 | 0
| R5PDV0580 | шт | Комплект для вертикальной установки автоматического выключателя Tmax1, ширина шкафа 800 мм | 1 | 0
| R5PDV0680 | шт | Комплект для вертикальной установки автоматического выключателя Tmax2, ширина шкафа 800 мм | 1 | 0
| R5PDV0780 | шт | Комплект для вертикальной установки автоматического выключателя Tmax3, ширина шкафа 800 мм | 1 | 0
| R5PDV0781 | шт | Комплект для вертикальной установки автоматического выключателя Tmax4, ширина шкафа 800 мм | 1 | 0
| R5PDL600 | уп | Рейки боковые, широкая, для шкафов CQE глубиной 600мм, 1 упаковка - 4шт. | 0.5 | 0
| R5PDF800 | уп | Рейки поперечные, широкая, для шкафов CQE Ш=800мм, 1 упаковка - 4шт. | 0.5 | 0
| ISBK5051 | шт | Изолятор шинный 50х36 М8 | 2 | 0
| R5A05 | уп | Углы крепёжные, вырез - вырез, 1 упаковка - 10 шт. | 0.4 | 0
| R5BSEV01 | шт | Профиль алюминиевый, для наборных держателей (длина - 2 метра) (устанавливать сдвоннным см эскиз) | 2 | 0 |  | Изолирующая трубка устанавливается при минимальном межфазном расстоянии
| R5BSEV02 | шт | Изолирующая трубка | 8 | 0
| R5BSEV2/10T | шт | Набор держателей, для шин толщиной 10мм, 1-2 шины на полюс, 3 полюса | 2 | 0
| 02165 | м | Дин-рейка перфорированная С1F, 30х15х16мм. | 1.6 | 0
| 02195 | шт | Кронштейн TSL | 4 | 0
| R5BC1016 | шт | Шинная клемма для кабеля, сечение шины 10 мм, кабель 1,5-16 мм | 0 | 0
| R5BC1035 | шт | Шинная клемма для кабеля, сечение шины 10 мм, кабель 16-35 мм | 0 | 0
| R5BC1070 | шт | Шинная клемма для кабеля, сечение шины 10 мм, кабель 35-70 мм | 0 | 0
| R5BC1012 | шт | Шинная клемма для кабеля, сечение шины 10 мм, кабель 70-120 мм | 0 | 0
| R5CABF18 | штука | Кабельный зажим для С-профиля, диаметр кабеля 12-18 мм | 0 | 0 |  | выбирается в зависимости от подключаемого кабеля
| R5CABF22 | штука | Кабельный зажим для С-профиля, диаметр кабеля 18-22 мм | 0 | 0
| R5CABF30 | штука | Кабельный зажим для С-профиля, диаметр кабеля 22-30 мм | 0 | 0
| R5CABF38 | штука | Кабельный зажим для С-профиля, диаметр кабеля 30-38 мм | 0 | 0
| R5CABF42 | штука | Кабельный зажим для С-профиля, диаметр кабеля 38-42 мм | 0 | 0
| R5CABF50 | штука | Кабельный зажим для С-профиля, диаметр кабеля 42-50 мм | 0 | 0
| R5A33 | уп | Рым-болты, М12, 1 упаковка - 4 шт. | 1 | 0
| CM230800 | шт | Гайка закладная М8 | 10 | 0
| R5FMP800 | уп | Панель для кабельных вводов, 6-ть мест, для шкафов шириной 800 мм, 1 упаковка - 2 шт. | 1 | 0
| R5MP01 | уп | Кабельный ввод - мембранный, 1х47мм - кол-во отверстий=1, макс. диаметр=47мм, 1 упаковка - 20 шт. | 0.3 | 0
|  |  | Ширина 800мм С боковой системой шин |  | 0 | ссылка
Distr 2500Amp ABB width 800 BBA | R5KMN20 | уп | Стойки вертикальные, В=2000мм, для двери и задней панели, 1 упаковка - 4шт. | 1 | 0
| R5KTB86 | шт | Комплект, крыша и основание, для шкафов CQE, 800 x 600 мм | 1 | 0
| R5CPE2080 | шт | Дверь сплошная, для шкафов DAE/CQE, 2000 x 800 мм | 1 | 0
| R5CRE2080 | шт | Панель задняя, для шкафов DAE/CQE, 2000 x 800 мм | 1 | 0
| R5ZE861 | шт | Цоколь 800 x 600 x 100 мм | 1 | 0
| R5KE65 | шт | Комплект для соединения шкафов CQE | 1 | 0
| R5PFI2060 | шт | Комплект для создания кабельного отсека, для шкафов DAE/CQE 2000 x 600 | 1 | 0
| R5TE20 | уп | Стойки вертикальные, для установки панелей, для шкафов В=2000мм, 1 упаковка - 2шт. | 1 | 0
| R5PCD60 | уп | Панели накладные, В=50мм для шкафов DAE/CQE Ш=600мм, 1 упаковка - 2шт. | 1 | 0
| R5PI505 | шт | Дополнительная панель высотой 50 мм, ширина шкафа 600 мм | 1 | 0
| R5PI520 | шт | Секционная панель, сплошная, В=200мм, Ш=600мм | 1 | 0
| R5PI530 | шт | Секционная панель, сплошная, В=300мм, Ш=600мм | 1 | 0
| R5PDO0761 | шт | Комплект для горизонтальной установки автоматического выключателя Tmax4, ширина шкафа 600 мм | 5 | 0
| R5PDL600 | уп | Рейки боковые, широкая, для шкафов CQE глубиной 600мм, 1 упаковка - 4шт. | 1.25 | 0
| R5PDF800 | уп | Рейки поперечные, широкая, для шкафов CQE Ш=800мм, 1 упаковка - 4шт. | 0.5 | 0
| ISBK5051 | шт | Изолятор шинный 50х36 М8 | 2 | 0
| R5A05 | уп | Углы крепёжные, вырез - вырез, 1 упаковка - 10 шт. | 0.4 | 0
| R5BSEV01 | шт | Профиль алюминиевый, для наборных держателей (длина - 2 метра) (устанавливать сдвоннным см эскиз) | 4 | 0 |  | Изолирующая трубка устанавливается при минимальном межфазном расстоянии
| R5BSEV02 | шт | Изолирующая трубка | 20 | 0
| R5BSEV2/10T | шт | Набор держателей, для шин толщиной 10мм, 1-2 шины на полюс, 3 полюса | 5 | 0
| R5BC1016 | шт | Шинная клемма для кабеля, сечение шины 10 мм, кабель 1,5-16 мм | 0 | 0
| R5BC1035 | шт | Шинная клемма для кабеля, сечение шины 10 мм, кабель 16-35 мм | 0 | 0
| R5BC1070 | шт | Шинная клемма для кабеля, сечение шины 10 мм, кабель 35-70 мм | 0 | 0
| R5BC1012 | шт | Шинная клемма для кабеля, сечение шины 10 мм, кабель 70-120 мм | 0 | 0
| R5A33 | уп | Рым-болты, М12, 1 упаковка - 4 шт. | 1 | 0
| CM230800 | шт | Гайка закладная М8 | 10 | 0
C комплектами для установки аппаратов SE (является примером установки)
|  |  | Ширина 600мм |  | 0 | ссылка
Distr 2500Amp SE width 600 | R5KMN20 | уп | Стойки вертикальные, В=2000мм, для двери и задней панели, 1 упаковка - 4шт. | 1 | 0
| R5KTB66 | шт | Комплект, крыша и основание, для шкафов CQE, 600 x 600 мм | 1 | 0
| R5CPE2060 | шт | Дверь сплошная, для шкафов DAE/CQE, 2000 x 600 мм | 1 | 0
| R5CRE2060 | шт | Панель задняя, для шкафов DAE/CQE, 2000 x 600 мм | 1 | 0
| R5ZE661 | шт | Цоколь 600 x 600 x 100 мм | 1 | 0
| R5KE65 | шт | Комплект для соединения шкафов CQE | 1 | 0
| R5TE20 | уп | Стойки вертикальные, для установки панелей, для шкафов В=2000мм, 1 упаковка - 2шт. | 1 | 0
| R5PCD60 | уп | Панели накладные, В=50мм для шкафов DAE/CQE Ш=600мм, 1 упаковка - 2шт. | 1 | 0
| R5PI505 | шт | Дополнительная панель высотой 50 мм, ширина шкафа 600 мм | 2 | 0
| R5PI520 | шт | Секционная панель, сплошная, В=200мм, Ш=600мм | 1 | 0
| R5PI530 | шт | Секционная панель, сплошная, В=300мм, Ш=600мм | 1 | 0
| R5PDV0860 | шт | Комп-т для верт. установки автоматического выключателя Compact NSX 100/160/250, ширина шкафа 600 мм | 3 | 0
| R5PDV0861 | шт | Комплект для вертикальной установки автоматического выключателяCompactNSX400/630,ширина шкафа600мм | 1 | 0
| R5PDL600 | уп | Рейки боковые, широкая, для шкафов CQE глубиной 600мм, 1 упаковка - 4шт. | 0.5 | 0
| R5PDF600 | уп | Рейки поперечные, широкая, для шкафов CQE Ш=600мм, 1 упаковка - 4шт. | 0.5 | 0
| ISBK5051 | шт | Изолятор шинный 50х36 М8 | 2 | 0
| R5A05 | уп | Углы крепёжные, вырез - вырез, 1 упаковка - 10 шт. | 0.4 | 0
| R5BSEV01 | шт | Профиль алюминиевый, для наборных держателей (длина - 2 метра) (устанавливать сдвоннным см эскиз) | 2 | 0 |  | Изолирующая трубка устанавливается при минимальном межфазном расстоянии
| R5BSEV02 | шт | Изолирующая трубка | 8 | 0
| R5BSEV2/10T | шт | Набор держателей, для шин толщиной 10мм, 1-2 шины на полюс, 3 полюса | 2 | 0
| 02165 | м | Дин-рейка перфорированная С1F, 30х15х16мм. | 1.5 | 0
| 02195 | шт | Кронштейн TSL | 4 | 0
| R5BC1016 | шт | Шинная клемма для кабеля, сечение шины 10 мм, кабель 1,5-16 мм | 0 | 0
| R5BC1035 | шт | Шинная клемма для кабеля, сечение шины 10 мм, кабель 16-35 мм | 0 | 0
| R5BC1070 | шт | Шинная клемма для кабеля, сечение шины 10 мм, кабель 35-70 мм | 0 | 0
| R5BC1012 | шт | Шинная клемма для кабеля, сечение шины 10 мм, кабель 70-120 мм | 0 | 0
| R5CABF18 | штука | Кабельный зажим для С-профиля, диаметр кабеля 12-18 мм | 0 | 0 |  | выбирается в зависимости от подключаемого кабеля
| R5CABF22 | штука | Кабельный зажим для С-профиля, диаметр кабеля 18-22 мм | 0 | 0
| R5CABF30 | штука | Кабельный зажим для С-профиля, диаметр кабеля 22-30 мм | 0 | 0
| R5CABF38 | штука | Кабельный зажим для С-профиля, диаметр кабеля 30-38 мм | 0 | 0
| R5CABF42 | штука | Кабельный зажим для С-профиля, диаметр кабеля 38-42 мм | 0 | 0
| R5CABF50 | штука | Кабельный зажим для С-профиля, диаметр кабеля 42-50 мм | 0 | 0
| R5A33 | уп | Рым-болты, М12, 1 упаковка - 4 шт. | 1 | 0
| CM230800 | шт | Гайка закладная М8 | 10 | 0
| R5FMP600 | уп | Панель для кабельных вводов, 4-е места, для шкафов шириной 600 мм, 1 упаковка - 2 шт. | 1 | 0
| R5MP01 | уп | Кабельный ввод - мембранный, 1х47мм - кол-во отверстий=1, макс. диаметр=47мм, 1 упаковка - 20 шт. | 0.2 | 0
|  |  | Ширина 800мм |  | 0 | ссылка
Distr 2500Amp SE width 800 | R5KMN20 | уп | Стойки вертикальные, В=2000мм, для двери и задней панели, 1 упаковка - 4шт. | 1 | 0
| R5KTB86 | шт | Комплект, крыша и основание, для шкафов CQE, 800 x 600 мм | 1 | 0
| R5CPE2080 | шт | Дверь сплошная, для шкафов DAE/CQE, 2000 x 800 мм | 1 | 0
| R5CRE2080 | шт | Панель задняя, для шкафов DAE/CQE, 2000 x 800 мм | 1 | 0
| R5ZE861 | шт | Цоколь 800 x 600 x 100 мм | 1 | 0
| R5KE65 | шт | Комплект для соединения шкафов CQE | 1 | 0
| R5TE20 | уп | Стойки вертикальные, для установки панелей, для шкафов В=2000мм, 1 упаковка - 2шт. | 1 | 0
| R5PCD80 | уп | Панели накладные, В=50мм для шкафов DAE/CQE Ш=800мм, 1 упаковка - 2шт. | 1 | 0
| R5PI705 | шт | Дополнительная панель высотой 50 мм, ширина шкафа 800 мм | 2 | 0
| R5PI720 | шт | Секционная панель, сплошная, В=200мм, Ш=800мм | 1 | 0
| R5PI730 | шт | Секционная панель, сплошная, В=300мм, Ш=800мм | 1 | 0
| R5PDV0880 | шт | Комплект для вертикальной установки автоматич выключателяCompactNSX100/160/250,ширина шкафа800мм | 3 | 0
| R5PDV0881 | шт | Комп-т для верт. установки автоматического выключателя Compact NSX 400/630, ширина шкафа 800 мм | 1 | 0
| R5PDL600 | уп | Рейки боковые, широкая, для шкафов CQE глубиной 600мм, 1 упаковка - 4шт. | 0.5 | 0
| R5PDF800 | уп | Рейки поперечные, широкая, для шкафов CQE Ш=800мм, 1 упаковка - 4шт. | 0.5 | 0
| ISBK5051 | шт | Изолятор шинный 50х36 М8 | 2 | 0
| R5A05 | уп | Углы крепёжные, вырез - вырез, 1 упаковка - 10 шт. | 0.4 | 0
| R5BSEV01 | шт | Профиль алюминиевый, для наборных держателей (длина - 2 метра) (устанавливать сдвоннным см эскиз) | 2 | 0 |  | Изолирующая трубка устанавливается при минимальном межфазном расстоянии
| R5BSEV02 | шт | Изолирующая трубка | 8 | 0
| R5BSEV2/10T | шт | Набор держателей, для шин толщиной 10мм, 1-2 шины на полюс, 3 полюса | 2 | 0
| 02165 | м | Дин-рейка перфорированная С1F, 30х15х16мм. | 1.6 | 0
| 02195 | шт | Кронштейн TSL | 4 | 0
| R5BC1016 | шт | Шинная клемма для кабеля, сечение шины 10 мм, кабель 1,5-16 мм | 0 | 0
| R5BC1035 | шт | Шинная клемма для кабеля, сечение шины 10 мм, кабель 16-35 мм | 0 | 0
| R5BC1070 | шт | Шинная клемма для кабеля, сечение шины 10 мм, кабель 35-70 мм | 0 | 0
| R5BC1012 | шт | Шинная клемма для кабеля, сечение шины 10 мм, кабель 70-120 мм | 0 | 0
| R5CABF18 | штука | Кабельный зажим для С-профиля, диаметр кабеля 12-18 мм | 0 | 0 |  | выбирается в зависимости от подключаемого кабеля
| R5CABF22 | штука | Кабельный зажим для С-профиля, диаметр кабеля 18-22 мм | 0 | 0
| R5CABF30 | штука | Кабельный зажим для С-профиля, диаметр кабеля 22-30 мм | 0 | 0
| R5CABF38 | штука | Кабельный зажим для С-профиля, диаметр кабеля 30-38 мм | 0 | 0
| R5CABF42 | штука | Кабельный зажим для С-профиля, диаметр кабеля 38-42 мм | 0 | 0
| R5CABF50 | штука | Кабельный зажим для С-профиля, диаметр кабеля 42-50 мм | 0 | 0
| R5A33 | уп | Рым-болты, М12, 1 упаковка - 4 шт. | 1 | 0
| CM230800 | шт | Гайка закладная М8 | 10 | 0
| R5FMP800 | уп | Панель для кабельных вводов, 6-ть мест, для шкафов шириной 800 мм, 1 упаковка - 2 шт. | 1 | 0
| R5MP01 | уп | Кабельный ввод - мембранный, 1х47мм - кол-во отверстий=1, макс. диаметр=47мм, 1 упаковка - 20 шт. | 0.3 | 0
|  |  | Ширина 800мм С боковой системой шин |  | 0 | ссылка
Distr 2500Amp SE width 800 BBA | R5KMN20 | уп | Стойки вертикальные, В=2000мм, для двери и задней панели, 1 упаковка - 4шт. | 1 | 0
| R5KTB86 | шт | Комплект, крыша и основание, для шкафов CQE, 800 x 600 мм | 1 | 0
| R5CPE2080 | шт | Дверь сплошная, для шкафов DAE/CQE, 2000 x 800 мм | 1 | 0
| R5CRE2080 | шт | Панель задняя, для шкафов DAE/CQE, 2000 x 800 мм | 1 | 0
| R5ZE861 | шт | Цоколь 800 x 600 x 100 мм | 1 | 0
| R5KE65 | шт | Комплект для соединения шкафов CQE | 1 | 0
| R5PFI2060 | шт | Комплект для создания кабельного отсека, для шкафов DAE/CQE 2000 x 600 | 1 | 0
| R5TE20 | уп | Стойки вертикальные, для установки панелей, для шкафов В=2000мм, 1 упаковка - 2шт. | 1 | 0
| R5PCD60 | уп | Панели накладные, В=50мм для шкафов DAE/CQE Ш=600мм, 1 упаковка - 2шт. | 1 | 0
| R5PI505 | шт | Дополнительная панель высотой 50 мм, ширина шкафа 600 мм | 2 | 0
| R5PI510 | шт | Дополнительная панель высотой 100 мм, ширина шкафа 600 мм | 1 | 0
| R5PI520 | шт | Секционная панель, сплошная, В=200мм, Ш=600мм | 1 | 0
| R5PDO0861 | шт | Комплект для горизонтальной установки автоматического выключателя Compact NSX 400/630, ширина шкафа 600 мм | 4 | 0
| R5PDL600 | уп | Рейки боковые, широкая, для шкафов CQE глубиной 600мм, 1 упаковка - 4шт. | 1.25 | 0
| R5PDF800 | уп | Рейки поперечные, широкая, для шкафов CQE Ш=800мм, 1 упаковка - 4шт. | 0.5 | 0
| ISBK5051 | шт | Изолятор шинный 50х36 М8 | 2 | 0
| R5A05 | уп | Углы крепёжные, вырез - вырез, 1 упаковка - 10 шт. | 0.4 | 0
| R5BSEV01 | шт | Профиль алюминиевый, для наборных держателей (длина - 2 метра) (устанавливать сдвоннным см эскиз) | 5 | 0 |  | Изолирующая трубка устанавливается при минимальном межфазном расстоянии
| R5BSEV02 | шт | Изолирующая трубка | 20 | 0
| R5BSEV2/10T | шт | Набор держателей, для шин толщиной 10мм, 1-2 шины на полюс, 3 полюса | 5 | 0
| R5BC1016 | шт | Шинная клемма для кабеля, сечение шины 10 мм, кабель 1,5-16 мм | 0 | 0
| R5BC1035 | шт | Шинная клемма для кабеля, сечение шины 10 мм, кабель 16-35 мм | 0 | 0
| R5BC1070 | шт | Шинная клемма для кабеля, сечение шины 10 мм, кабель 35-70 мм | 0 | 0
| R5BC1012 | шт | Шинная клемма для кабеля, сечение шины 10 мм, кабель 70-120 мм | 0 | 0
| R5A33 | уп | Рым-болты, М12, 1 упаковка - 4 шт. | 1 | 0
| CM230800 | шт | Гайка закладная М8 | 10 | 0
|  |  | Панели с шиной сборкой |  | 0 | ссылка
BBA 2500Amp | R5KMN20 | уп | Стойки вертикальные, В=2000мм, для двери и задней панели, 1 упаковка - 4шт. | 1 | 0
| R5KTB36 | шт | Комплект, крыша и основание, для шкафов CQE, 300 x 600 мм | 1 | 0
| R5CPE2030 | шт | Дверь сплошная, для шкафов CAE/CQE, 2000 x 300 мм | 1 | 0
| R5CRE2030 | шт | Панель задняя, для шкафов CAE/CQE, 2000 x 300 мм | 1 | 0
| R5KE65 | уп | Комплект для соединения шкафов CQE | 1 | 0
| R5ZE361 | шт | Цоколь 300 x 600 x 100 мм | 1 | 0
| R5PDL600 | уп | Рейки боковые, широкая, для шкафов CQE глубиной 600мм, 1 упаковка - 4шт. | 0.75 | 0
| ISBK5051 | шт | Изолятор шинный 50х36 М8 | 2 | 0
| R5A05 | уп | Углы крепёжные, вырез - вырез, 1 упаковка - 10 шт. | 0.4 | 0
| R5BSEV01 | шт | Профиль алюминиевый, для наборных держателей (длина - 2 метра) (устанавливать сдвоннным см эскиз) | 3 | 0 |  | Изолирующая трубка устанавливается при минимальном межфазном расстоянии
| R5BSEV02 | шт | Изолирующая трубка | 12 | 0
| R5BSEV2/10T | шт | Набор держателей, для шин толщиной 10мм, 1-2 шины на полюс, 3 полюса | 3 | 0
| R5A33 | уп | Рым-болты, М12, 1 упаковка - 4 шт. | 1 | 0
| CM230800 | шт | Гайка закладная М8 | 10 | 0
Кабельные панели
|  |  | Кабельная панель крайняя |  | 0 | ссылка
SCP 2500Amp | R5KMN20 | уп | Стойки вертикальные, В=2000мм, для двери и задней панели, 1 упаковка - 4шт. | 1 | 0
| R5KTB46 | шт | Комплект, крыша и основание, для шкафов CQE, 400 x 600 мм | 1 | 0
| R5CPE2040 | шт | Дверь сплошная, для шкафов CAE/CQE, 2000 x 400 мм | 1 | 0
| R5CRE2040 | шт | Панель задняя, для шкафов CAE/CQE, 2000 x 400 мм | 1 | 0
| R5KE65 | уп | Комплект для соединения шкафов CQE | 1 | 0
| R5ZE641 | шт | Цоколь 600 x 400 x 100 мм | 1 | 0
| R5TLE600 | уп | Рейки боковые, для шкафов CQE глубиной 600мм, 1 упаковка - 4шт. | 0.75 | 0
| R5TFE400 | уп | Рейки поперечные, для шкафов CQE Ш=400мм, 1 упаковка - 4шт. | 0.75 | 0
| ISBK5051 | шт | Изолятор шинный 50х36 М8 | 5 | 0
| R5A05 | уп | Углы крепёжные, вырез - вырез, 1 упаковка - 10 шт. | 0.4 | 0
| R5CABF18 | штука | Кабельный зажим для С-профиля, диаметр кабеля 12-18 мм | 0 | 0 |  | выбирается в зависимости от подключаемого кабеля
| R5CABF22 | штука | Кабельный зажим для С-профиля, диаметр кабеля 18-22 мм | 0 | 0
| R5CABF30 | штука | Кабельный зажим для С-профиля, диаметр кабеля 22-30 мм | 0 | 0
| R5CABF38 | штука | Кабельный зажим для С-профиля, диаметр кабеля 30-38 мм | 0 | 0
| R5CABF42 | штука | Кабельный зажим для С-профиля, диаметр кабеля 38-42 мм | 0 | 0
| R5CABF50 | штука | Кабельный зажим для С-профиля, диаметр кабеля 42-50 мм | 0 | 0
| 02165 | м | Дин-рейка перфорированная С1F, 30х15х16мм. | 1.5 | 0
| R5FPC400 | шт | Уплотнитель для ввода кабеля, для шкафов CAE/CQE шириной 400 мм | 1 | 0
| R5A33 | уп | Рым-болты, М12, 1 упаковка - 4 шт. | 1 | 0
| CM230800 | шт | Гайка закладная М8 | 10 | 0
|  |  | Кабельная панель центральная |  | 0 | ссылка
CCP 2500Amp | R5KMN20 | уп | Стойки вертикальные, В=2000мм, для двери и задней панели, 1 упаковка - 4шт. | 1 | 0
| R5KTB66 | шт | Комплект, крыша и основание, для шкафов CQE, 600 x 600 мм | 1 | 0
| R5CPE2060 | шт | Дверь сплошная, для шкафов DAE/CQE, 2000 x 600 мм | 1 | 0
| R5CRE2060 | шт | Панель задняя, для шкафов DAE/CQE, 2000 x 600 мм | 1 | 0
| R5KE65 | шт | Комплект для соединения шкафов CQE | 1 | 0
| R5ZE661 | шт | Цоколь 600 x 600 x 100 мм | 1 | 0
| R5PDL600 | уп | Рейки боковые, широкая, для шкафов CQE глубиной 600мм, 1 упаковка - 4шт. | 0.5 | 0
| R5PDF600 | уп | Рейки поперечные, широкая, для шкафов CQE Ш=600мм, 1 упаковка - 4шт. | 0.5 | 0
| R5TLE600 | уп | Рейки боковые, для шкафов CQE глубиной 600мм, 1 упаковка - 4шт. | 1.5 | 0
| R5TFE600 | уп | Рейки поперечные, для шкафов CQE Ш=600мм, 1 упаковка - 4шт. | 0.75 | 0
| R5DOE6545 | шт | Разделитель горизонтальный, Г=545мм, Ш=600мм | 1 | 0
| R5PCE6400 | шт | Монтажная плата, секционная, В=400мм, для шкафов DAE/CQE Ш=600мм | 1 | 0
| ISBK5051 | шт | Изолятор шинный 50х36 М8 | 5 | 0
| R5BSEV01 | шт | Профиль алюминиевый, для наборных держателей (длина - 2 метра) (устанавливать сдвоннным см эскиз) | 2 | 0 |  | Изолирующая трубка устанавливается при минимальном межфазном расстоянии
| R5BSEV02 | шт | Изолирующая трубка | 8 | 0
| R5BSEV2/10T | шт | Набор держателей, для шин толщиной 10мм, 1-2 шины на полюс, 3 полюса | 2 | 0
| R5A05 | уп | Углы крепёжные, вырез - вырез, 1 упаковка - 10 шт. | 0.4 | 0
| R5CABF18 | штука | Кабельный зажим для С-профиля, диаметр кабеля 12-18 мм | 0 | 0 |  | выбирается в зависимости от подключаемого кабеля
| R5CABF22 | штука | Кабельный зажим для С-профиля, диаметр кабеля 18-22 мм | 0 | 0
| R5CABF30 | штука | Кабельный зажим для С-профиля, диаметр кабеля 22-30 мм | 0 | 0
| R5CABF38 | штука | Кабельный зажим для С-профиля, диаметр кабеля 30-38 мм | 0 | 0
| R5CABF42 | штука | Кабельный зажим для С-профиля, диаметр кабеля 38-42 мм | 0 | 0
| R5CABF50 | штука | Кабельный зажим для С-профиля, диаметр кабеля 42-50 мм | 0 | 0
| 02165 | м | Дин-рейка перфорированная С1F, 30х15х16мм. | 4 | 0
| R5FPC600 | шт | Уплотнитель для ввода кабеля, для шкафов DAE/CQE шириной 600 мм | 1 | 0
| R5A33 | уп | Рым-болты, М12, 1 упаковка - 4 шт. | 1 | 0
| CM230800 | шт | Гайка закладная М8 | 10 | 0
Номинал 3200 A
Вводные панели
|  |  | Без внутрениих закрытий |  | 0 | ссылка
Lead-in 3200Amp solid door | R5KMN20 | уп | Стойки вертикальные, В=2000мм, для двери и задней панели, 1 упаковка - 4шт. | 1 | 0
| R5KTB88 | шт | Комплект, крыша и основание, для шкафов CQE, 800 x 800 мм | 1 | 0
| R5CPE2080 | шт | Дверь сплошная, для шкафов DAE/CQE, 2000 x 800 мм | 1 | 0
| R5CRE2080 | шт | Панель задняя, для шкафов DAE/CQE, 2000 x 800 мм | 1 | 0
| R5LE2082 | уп | Панели боковые, для шкафов CQE 2000 x 800мм, 1 упаковка - 2шт. | 1 | 1
| R5ZE881 | шт | Цоколь 800 x 800 x 100 мм | 1 | 0
| R5PDL800 | уп | Рейки боковые, широкая, для шкафов CQE глубиной 800мм, 1 упаковка - 4шт. | 1.5 | 0
| R5PDF800 | уп | Рейки поперечные, широкая, для шкафов CQE Ш=800мм, 1 упаковка - 4шт. | 1 | 0
| R5TFE800 | уп | Рейки поперечные, для шкафов CQE Ш=800мм, 1 упаковка - 4шт. | 1 | 0
| R5PLE800 | уп | Рейки боковые, специальная, для шкафов CQE глубиной 800мм, 1 упаковка - 4шт. | 1 | 0
| BPM2130 | м | С-образный профиль 41х21 DBM, L3000, толщ.2,5 мм | 2 | 0
| BPO4121 | шт | Заглушка торцевая для одиночного профиля DBL/DBM/41х21мм | 4 | 0
| CM141000 | шт | Гайка для подвешивания профиля (с пружиной) М10х40 | 4 | 0
| ISBK6059 | шт | Изолятор шинный 60х55 М8 | 6 | 0
| ISBK6554 | шт | Изолятор шинный 65х41 М8 | 2 | 0
| ISBK4054 | шт | Изолятор шинный 40х41 М8 | 2 | 0
| R5A05 | уп | Углы крепёжные, вырез - вырез, 1 упаковка - 10 шт. | 0.4 | 0
| R5BSEV01 | шт | Профиль алюминиевый, для наборных держателей (длина - 2 метра) (устанавливать сдвоннным см эскиз) | 4 | 0 |  | Изолирующая трубка устанавливается при минимальном межфазном расстоянии
| R5BSEV02 | шт | Изолирующая трубка | 16 | 0
| R5BSEV3/10T | шт | Набор держателей, для шин толщиной 10мм, 1-3 шины на полюс, 3 полюса | 4 | 0
| R5PP01 | м | П-образный профиль для защиты кромок, для дверей и панелей | 1 | 0
| R5A33 | уп | Рым-болты, М12, 1 упаковка - 4 шт. | 1 | 0
| CM230800 | шт | Гайка закладная М8 | 20 | 0
|  |  | С внутрениими дверьми (пластронами) |  | 0 | ссылка
Lead-in 3200Amp internal door | R5KMN20 | уп | Стойки вертикальные, В=2000мм, для двери и задней панели, 1 упаковка - 4шт. | 1 | 0
| R5KTB88 | шт | Комплект, крыша и основание, для шкафов CQE, 800 x 800 мм | 1 | 0
| R5CPE2080 | шт | Дверь сплошная, для шкафов DAE/CQE, 2000 x 800 мм | 1 | 0
| R5CRE2080 | шт | Панель задняя, для шкафов DAE/CQE, 2000 x 800 мм | 1 | 0
| R5LE2082 | уп | Панели боковые, для шкафов CQE 2000 x 800мм, 1 упаковка - 2шт. | 1 | 1
| R5ZE881 | шт | Цоколь 800 x 800 x 100 мм | 1 | 0
| R5TE20 | уп | Стойки вертикальные, для установки панелей, для шкафов В=2000мм, 1 упаковка - 2шт. | 1 | 0
| R5PCD80 | уп | Панели накладные, В=50мм для шкафов DAE/CQE Ш=800мм, 1 упаковка - 2шт. | 1 | 0
| R5PI760 | шт | Секционная панель, сплошная, В=600мм, Ш=800мм | 3 | 0
| R5PDL800 | уп | Рейки боковые, широкая, для шкафов CQE глубиной 800мм, 1 упаковка - 4шт. | 1.5 | 0
| R5PDF800 | уп | Рейки поперечные, широкая, для шкафов CQE Ш=800мм, 1 упаковка - 4шт. | 1 | 0
| R5PLE800 | уп | Рейки боковые, специальная, для шкафов CQE глубиной 800мм, 1 упаковка - 4шт. | 1 | 0
| R5TFE800 | уп | Рейки поперечные, для шкафов CQE Ш=800мм, 1 упаковка - 4шт. | 1 | 0
| BPM2130 | м | С-образный профиль 41х21 DBM, L3000, толщ.2,5 мм | 2 | 0
| BPO4121 | шт | Заглушка торцевая для одиночного профиля DBL/DBM/41х21мм | 4 | 0
| CM141000 | шт | Гайка для подвешивания профиля (с пружиной) М10х40 | 4 | 0
| ISBK6059 | шт | Изолятор шинный 60х55 М8 | 6 | 0
| ISBK6554 | шт | Изолятор шинный 65х41 М8 | 2 | 0
| ISBK4054 | шт | Изолятор шинный 40х41 М8 | 2 | 0
| R5A05 | уп | Углы крепёжные, вырез - вырез, 1 упаковка - 10 шт. | 0.4 | 0
| R5BSEV01 | шт | Профиль алюминиевый, для наборных держателей (длина - 2 метра) (устанавливать сдвоннным см эскиз) | 4 | 0 |  | Изолирующая трубка устанавливается при минимальном межфазном расстоянии
| R5BSEV02 | шт | Изолирующая трубка | 16 | 0
| R5BSEV3/10T | шт | Набор держателей, для шин толщиной 10мм, 1-3 шины на полюс, 3 полюса | 4 | 0
| R5PP01 | м | П-образный профиль для защиты кромок, для дверей и панелей | 1 | 0
| R5A33 | уп | Рым-болты, М12, 1 упаковка - 4 шт. | 1 | 0
| CM230800 | шт | Гайка закладная М8 | 20 | 0
|  |  | C внешними дверьми |  | 0 | ссылка
Lead-in 3200Amp external door | R5KMN20 | уп | Стойки вертикальные, В=2000мм, для двери и задней панели, 1 упаковка - 4шт. | 1 | 0
| R5KTB88 | шт | Комплект, крыша и основание, для шкафов CQE, 800 x 800 мм | 1 | 0
| R5CPFE8100 | уп | Панели накладные, В=100мм для шкафов DAE/CQE Ш=800мм, 1 упаковка - 2шт. | 1 | 0
| R5TOE80 | шт | Притвор для секционной двери, для шкафов DAE/CQE Ш=800мм | 4 | 0
| R5CPME8600 | шт | Дверь секционная, сплошная, В=600мм, Ш=800мм | 3 | 0
| R5CRE2080 | шт | Панель задняя, для шкафов DAE/CQE, 2000 x 800 мм | 1 | 0
| R5LE2082 | уп | Панели боковые, для шкафов CQE 2000 x 800мм, 1 упаковка - 2шт. | 1 | 1
| R5ZE881 | шт | Цоколь 800 x 800 x 100 мм | 1 | 0
| R5PDL800 | уп | Рейки боковые, широкая, для шкафов CQE глубиной 800мм, 1 упаковка - 4шт. | 1.5 | 0
| R5PDF800 | уп | Рейки поперечные, широкая, для шкафов CQE Ш=800мм, 1 упаковка - 4шт. | 1 | 0
| R5PLE800 | уп | Рейки боковые, специальная, для шкафов CQE глубиной 800мм, 1 упаковка - 4шт. | 1 | 0
| R5TFE800 | уп | Рейки поперечные, для шкафов CQE Ш=800мм, 1 упаковка - 4шт. | 0.5 | 0
| BPM2130 | м | С-образный профиль 41х21 DBM, L3000, толщ.2,5 мм | 1.5 | 0
| BPO4121 | шт | Заглушка торцевая для одиночного профиля DBL/DBM/41х21мм | 4 | 0
| CM141000 | шт | Гайка для подвешивания профиля (с пружиной) М10х40 | 4 | 0
| ISBK6059 | шт | Изолятор шинный 60х55 М8 | 6 | 0
| ISBK6554 | шт | Изолятор шинный 65х41 М8 | 2 | 0
| ISBK4054 | шт | Изолятор шинный 40х41 М8 | 2 | 0
| R5A05 | уп | Углы крепёжные, вырез - вырез, 1 упаковка - 10 шт. | 0.4 | 0
| R5BSEV01 | шт | Профиль алюминиевый, для наборных держателей (длина - 2 метра) (устанавливать сдвоннным см эскиз) | 4 | 0 |  | Изолирующая трубка устанавливается при минимальном межфазном расстоянии
| R5BSEV02 | шт | Изолирующая трубка | 16 | 0
| R5BSEV3/10T | шт | Набор держателей, для шин толщиной 10мм, 1-3 шины на полюс, 3 полюса | 4 | 0
| R5PP01 | м | П-образный профиль для защиты кромок, для дверей и панелей | 1 | 0
| R5A33 | уп | Рым-болты, М12, 1 упаковка - 4 шт. | 1 | 0
| CM230800 | шт | Гайка закладная М8 | 20 | 0
Секционные панели
|  |  | Без внутрениих закрытий |  | 0 | ссылка
SS 3200Amp solid door | R5KMN20 | уп | Стойки вертикальные, В=2000мм, для двери и задней панели, 1 упаковка - 4шт. | 1 | 0
| R5KTB88 | шт | Комплект, крыша и основание, для шкафов CQE, 800 x 800 мм | 1 | 0
| R5CPE2080 | шт | Дверь сплошная, для шкафов DAE/CQE, 2000 x 800 мм | 1 | 0
| R5CRE2080 | шт | Панель задняя, для шкафов DAE/CQE, 2000 x 800 мм | 1 | 0
| R5ZE881 | шт | Цоколь 800 x 800 x 100 мм | 1 | 0
| R5KE65 | шт | Комплект для соединения шкафов CQE | 1 | 0
| R5PDL800 | уп | Рейки боковые, широкая, для шкафов CQE глубиной 800мм, 1 упаковка - 4шт. | 1.5 | 0
| R5PDF800 | уп | Рейки поперечные, широкая, для шкафов CQE Ш=800мм, 1 упаковка - 4шт. | 2 | 0
| R5TLE800 | уп | Рейки боковые, для шкафов CQE глубиной 800мм, 1 упаковка - 4шт. | 1.5 | 0
| R5TFE800 | уп | Рейки поперечные, для шкафов CQE Ш=800мм, 1 упаковка - 4шт. | 1 | 0
| R5PCE8400 | шт | Монтажная плата, секционная, В=400мм, для шкафов DAE/CQE Ш=800мм | 1 | 0
| 02150 | м | Дин-рейка перфорированная OMEGA 3AF, 35х15мм. | 2 | 0
| 01163 | м | Короб перфорированный, серый T1-E 25x40 | 2 | 0
| BPM2130 | м | С-образный профиль 41х21 DBM, L3000, толщ.2,5 мм | 2 | 0
| BPO4121 | шт | Заглушка торцевая для одиночного профиля DBL/DBM/41х21мм | 4 | 0
| CM141000 | шт | Гайка для подвешивания профиля (с пружиной) М10х40 | 4 | 0
| ISBK6059 | шт | Изолятор шинный 60х55 М8 | 6 | 0
| ISBK6554 | шт | Изолятор шинный 65х41 М8 | 2 | 0
| ISBK4054 | шт | Изолятор шинный 40х41 М8 | 2 | 0
| R5A05 | уп | Углы крепёжные, вырез - вырез, 1 упаковка - 10 шт. | 0.4 | 0
| R5BSEV01 | шт | Профиль алюминиевый, для наборных держателей (длина - 2 метра) (устанавливать сдвоннным см эскиз) | 7 | 0 |  | Изолирующая трубка устанавливается при минимальном межфазном расстоянии
| R5BSEV02 | шт | Изолирующая трубка | 28 | 0
| R5BSEV3/10T | шт | Набор держателей, для шин толщиной 10мм, 1-3 шины на полюс, 3 полюса | 7 | 0
| R5PP01 | м | П-образный профиль для защиты кромок, для дверей и панелей | 1 | 0
| R5A33 | уп | Рым-болты, М12, 1 упаковка - 4 шт. | 1 | 0
| CM230800 | шт | Гайка закладная М8 | 20 | 0
|  |  | С внутрениими дверьми (пластронами) |  | 0 | ссылка
SS 3200Amp internal door | R5KMN20 | уп | Стойки вертикальные, В=2000мм, для двери и задней панели, 1 упаковка - 4шт. | 1 | 0
| R5KTB108 | шт | Комплект, крыша и основание, для шкафов CQE, 1000 x 800 мм | 1 | 0
| R5CPE20100 | шт | Дверь сплошная, для шкафов DAE/CQE, 2000 x 1000 мм | 1 | 0
| R5CRE20100 | шт | Панель задняя, для шкафов DAE/CQE, 2000 x 1000 мм | 1 | 0
| R5ZE1081 | шт | Цоколь 1000 x 800 x 100 мм | 1 | 0
| R5KE65 | шт | Комплект для соединения шкафов CQE | 1 | 0
| R5PFI2080 | шт | Комплект для создания кабельного отсека, для шкафов DAE/CQE 2000 x 800 | 1 | 0
| R5TE20 | уп | Стойки вертикальные, для установки панелей, для шкафов В=2000мм, 1 упаковка - 2шт. | 1 | 0
| R5PCD80 | уп | Панели накладные, В=50мм для шкафов DAE/CQE Ш=800мм, 1 упаковка - 2шт. | 1 | 0
| R5PI760 | шт | Секционная панель, сплошная, В=600мм, Ш=800мм | 3 | 0
| R5PDL800 | уп | Рейки боковые, широкая, для шкафов CQE глубиной 800мм, 1 упаковка - 4шт. | 2 | 0
| R5PDF1000 | уп | Рейки поперечные, широкая, для шкафов CQE Ш=1000мм, 1 упаковка - 4шт. | 0.5 | 0
| R5PLE800 | уп | Рейки боковые, специальная, для шкафов CQE глубиной 800мм, 1 упаковка - 4шт. | 1 | 0
| R5PCE8400 | шт | Монтажная плата, секционная, В=400мм, для шкафов DAE/CQE Ш=800мм | 1 | 0
| R5DSL40 | уп | Боковой держатель для секционных монтажных плат, В=400мм, 1 упаковка - 2шт. | 1 | 0
| R5TFE1000 | уп | Рейки поперечные, для шкафов CQE Ш=1000мм, 1 упаковка - 4шт. | 0.5 | 0
| R5TFE800 | уп | Рейки поперечные, для шкафов CQE Ш=800мм, 1 упаковка - 4шт. | 0.5 | 0
| 02150 | м | Дин-рейка перфорированная OMEGA 3AF, 35х15мм. | 2 | 0
| 01163 | м | Короб перфорированный, серый T1-E 25x40 | 2 | 0
| BPM2130 | м | С-образный профиль 41х21 DBM, L3000, толщ.2,5 мм | 1.5 | 0
| BPO4121 | шт | Заглушка торцевая для одиночного профиля DBL/DBM/41х21мм | 4 | 0
| CM141000 | шт | Гайка для подвешивания профиля (с пружиной) М10х40 | 4 | 0
| ISBK6059 | шт | Изолятор шинный 60х55 М8 | 6 | 0
| ISBK6554 | шт | Изолятор шинный 65х41 М8 | 2 | 0
| ISBK4054 | шт | Изолятор шинный 40х41 М8 | 2 | 0
| R5A05 | уп | Углы крепёжные, вырез - вырез, 1 упаковка - 10 шт. | 0.4 | 0
| R5BSEV01 | шт | Профиль алюминиевый, для наборных держателей (длина - 2 метра) (устанавливать сдвоннным см эскиз) | 7 | 0 |  | Изолирующая трубка устанавливается при минимальном межфазном расстоянии
| R5BSEV02 | шт | Изолирующая трубка | 28 | 0
| R5BSEV3/10T | шт | Набор держателей, для шин толщиной 10мм, 1-3 шины на полюс, 3 полюса | 7 | 0
| R5PP01 | м | П-образный профиль для защиты кромок, для дверей и панелей | 1 | 0
| R5A33 | уп | Рым-болты, М12, 1 упаковка - 4 шт. | 1 | 0
| CM230800 | шт | Гайка закладная М8 | 20 | 0
|  |  | C внешними дверьми |  | 0 | ссылка
SS 3200Amp external door | R5KMN20 | уп | Стойки вертикальные, В=2000мм, для двери и задней панели, 1 упаковка - 4шт. | 1 | 0
| R5KTB88 | шт | Комплект, крыша и основание, для шкафов CQE, 800 x 800 мм | 1 | 0
| R5CPFE8100 | уп | Панели накладные, В=100мм для шкафов DAE/CQE Ш=800мм, 1 упаковка - 2шт. | 1 | 0
| R5TOE80 | шт | Притвор для секционной двери, для шкафов DAE/CQE Ш=800мм | 4 | 0
| R5CPME8600 | шт | Дверь секционная, сплошная, В=600мм, Ш=800мм | 3 | 0
| R5CRE2080 | шт | Панель задняя, для шкафов DAE/CQE, 2000 x 800 мм | 1 | 0
| R5ZE881 | шт | Цоколь 800 x 800 x 100 мм | 1 | 0
| R5KE65 | шт | Комплект для соединения шкафов CQE | 1 | 0
| R5PDL800 | уп | Рейки боковые, широкая, для шкафов CQE глубиной 800мм, 1 упаковка - 4шт. | 1.5 | 0
| R5PDF800 | уп | Рейки поперечные, широкая, для шкафов CQE Ш=800мм, 1 упаковка - 4шт. | 1 | 0
| R5TLE800 | уп | Рейки боковые, для шкафов CQE глубиной 800мм, 1 упаковка - 4шт. | 1.5 | 0
| R5PCE8400 | шт | Монтажная плата, секционная, В=400мм, для шкафов DAE/CQE Ш=800мм | 1 | 0
| R5TFE800 | уп | Рейки поперечные, для шкафов CQE Ш=800мм, 1 упаковка - 4шт. | 1 | 0
| 02150 | м | Дин-рейка перфорированная OMEGA 3AF, 35х15мм. | 2 | 0
| 01163 | м | Короб перфорированный, серый T1-E 25x40 | 2 | 0
| BPM2130 | м | С-образный профиль 41х21 DBM, L3000, толщ.2,5 мм | 2 | 0
| BPO4121 | шт | Заглушка торцевая для одиночного профиля DBL/DBM/41х21мм | 4 | 0
| CM141000 | шт | Гайка для подвешивания профиля (с пружиной) М10х40 | 4 | 0
| ISBK6059 | шт | Изолятор шинный 60х55 М8 | 6 | 0
| ISBK6554 | шт | Изолятор шинный 65х41 М8 | 2 | 0
| ISBK4054 | шт | Изолятор шинный 40х41 М8 | 2 | 0
| R5A05 | уп | Углы крепёжные, вырез - вырез, 1 упаковка - 10 шт. | 0.4 | 0
| R5BSEV01 | шт | Профиль алюминиевый, для наборных держателей (длина - 2 метра) (устанавливать сдвоннным см эскиз) | 4 | 0 |  | Изолирующая трубка устанавливается при минимальном межфазном расстоянии
| R5BSEV02 | шт | Изолирующая трубка | 16 | 0
| R5BSEV3/10T | шт | Набор держателей, для шин толщиной 10мм, 1-3 шины на полюс, 3 полюса | 4 | 0
| R5PP01 | м | П-образный профиль для защиты кромок, для дверей и панелей | 1 | 0
| R5A33 | уп | Рым-болты, М12, 1 упаковка - 4 шт. | 1 | 0
| CM230800 | шт | Гайка закладная М8 | 20 | 0
Распределительные панели
C комплектами для установки аппаратов АВВ (является примером установки)
|  |  | Ширина 600мм |  | 0 | ссылка
Distr 3200Amp ABB width 600 | R5KMN20 | уп | Стойки вертикальные, В=2000мм, для двери и задней панели, 1 упаковка - 4шт. | 1 | 0
| R5KTB68 | шт | Комплект, крыша и основание, для шкафов CQE, 600 x 800 мм | 1 | 0
| R5CPE2060 | шт | Дверь сплошная, для шкафов DAE/CQE, 2000 x 600 мм | 1 | 0
| R5CRE2060 | шт | Панель задняя, для шкафов DAE/CQE, 2000 x 600 мм | 1 | 0
| R5ZE861 | шт | Цоколь 800 x 600 x 100 мм | 1 | 0
| R5KE65 | шт | Комплект для соединения шкафов CQE | 1 | 0
| R5TE20 | уп | Стойки вертикальные, для установки панелей, для шкафов В=2000мм, 1 упаковка - 2шт. | 1 | 0
| R5PCD60 | уп | Панели накладные, В=50мм для шкафов DAE/CQE Ш=600мм, 1 упаковка - 2шт. | 1 | 0
| R5PI510 | шт | Дополнительная панель высотой 100 мм, ширина шкафа 600 мм | 2 | 0
| R5PI520 | шт | Секционная панель, сплошная, В=200мм, Ш=600мм | 1 | 0
| R5PI530 | шт | Секционная панель, сплошная, В=300мм, Ш=600мм | 1 | 0
| R5PDV0560 | шт | Комплект для вертикальной установки автоматического выключателя Tmax1, ширина шкафа 600 мм | 1 | 0
| R5PDV0660 | шт | Комплект для вертикальной установки автоматического выключателя Tmax2, ширина шкафа 600 мм | 1 | 0
| R5PDV0760 | шт | Комплект для вертикальной установки автоматического выключателя Tmax3, ширина шкафа 600 мм | 1 | 0
| R5PDV0761 | шт | Комплект для вертикальной установки автоматического выключателя Tmax4, ширина шкафа 600 мм | 1 | 0
| R5PDL800 | уп | Рейки боковые, широкая, для шкафов CQE глубиной 800мм, 1 упаковка - 4шт. | 0.5 | 0
| R5PDF600 | уп | Рейки поперечные, широкая, для шкафов CQE Ш=600мм, 1 упаковка - 4шт. | 0.5 | 0
| R5TFE600 | уп | Рейки поперечные, для шкафов CQE Ш=600мм, 1 упаковка - 4шт. | 0.5 | 0
| ISBK6554 | шт | Изолятор шинный 65х41 М8 | 2 | 0
| ISBK4054 | шт | Изолятор шинный 40х41 М8 | 2 | 0
| R5A05 | уп | Углы крепёжные, вырез - вырез, 1 упаковка - 10 шт. | 0.4 | 0
| R5BSEV01 | шт | Профиль алюминиевый, для наборных держателей (длина - 2 метра) (устанавливать сдвоннным см эскиз) | 2 | 0 |  | Изолирующая трубка устанавливается при минимальном межфазном расстоянии
| R5BSEV02 | шт | Изолирующая трубка | 8 | 0
| R5BSEV3/10T | шт | Набор держателей, для шин толщиной 10мм, 1-3 шины на полюс, 3 полюса | 2 | 0
| 02165 | м | Дин-рейка перфорированная С1F, 30х15х16мм. | 1.5 | 0
| 02195 | шт | Кронштейн TSL | 4 | 0
| R5BC1016 | шт | Шинная клемма для кабеля, сечение шины 10 мм, кабель 1,5-16 мм | 0 | 0
| R5BC1035 | шт | Шинная клемма для кабеля, сечение шины 10 мм, кабель 16-35 мм | 0 | 0
| R5BC1070 | шт | Шинная клемма для кабеля, сечение шины 10 мм, кабель 35-70 мм | 0 | 0
| R5BC1012 | шт | Шинная клемма для кабеля, сечение шины 10 мм, кабель 70-120 мм | 0 | 0
| R5CABF18 | штука | Кабельный зажим для С-профиля, диаметр кабеля 12-18 мм | 0 | 0 |  | выбирается в зависимости от подключаемого кабеля
| R5CABF22 | штука | Кабельный зажим для С-профиля, диаметр кабеля 18-22 мм | 0 | 0
| R5CABF30 | штука | Кабельный зажим для С-профиля, диаметр кабеля 22-30 мм | 0 | 0
| R5CABF38 | штука | Кабельный зажим для С-профиля, диаметр кабеля 30-38 мм | 0 | 0
| R5CABF42 | штука | Кабельный зажим для С-профиля, диаметр кабеля 38-42 мм | 0 | 0
| R5CABF50 | штука | Кабельный зажим для С-профиля, диаметр кабеля 42-50 мм | 0 | 0
| R5A33 | уп | Рым-болты, М12, 1 упаковка - 4 шт. | 1 | 0
| CM230800 | шт | Гайка закладная М8 | 20 | 0
| R5FMP600 | уп | Панель для кабельных вводов, 4-е места, для шкафов шириной 600 мм, 1 упаковка - 2 шт. | 1 | 0
| R5MP01 | уп | Кабельный ввод - мембранный, 1х47мм - кол-во отверстий=1, макс. диаметр=47мм, 1 упаковка - 20 шт. | 0.2 | 0
|  |  | Ширина 800мм |  | 0 | ссылка
Distr 3200Amp ABB width 800 | R5KMN20 | уп | Стойки вертикальные, В=2000мм, для двери и задней панели, 1 упаковка - 4шт. | 1 | 0
| R5KTB88 | шт | Комплект, крыша и основание, для шкафов CQE, 800 x 800 мм | 1 | 0
| R5CPE2080 | шт | Дверь сплошная, для шкафов DAE/CQE, 2000 x 800 мм | 1 | 0
| R5CRE2080 | шт | Панель задняя, для шкафов DAE/CQE, 2000 x 800 мм | 1 | 0
| R5ZE881 | шт | Цоколь 800 x 800 x 100 мм | 1 | 0
| R5KE65 | шт | Комплект для соединения шкафов CQE | 1 | 0
| R5TE20 | уп | Стойки вертикальные, для установки панелей, для шкафов В=2000мм, 1 упаковка - 2шт. | 1 | 0
| R5PCD80 | уп | Панели накладные, В=50мм для шкафов DAE/CQE Ш=800мм, 1 упаковка - 2шт. | 1 | 0
| R5PI710 | шт | Дополнительная панель высотой 100 мм, ширина шкафа 800 мм | 2 | 0
| R5PI720 | шт | Секционная панель, сплошная, В=200мм, Ш=800мм | 2 | 0
| R5PI705 | шт | Дополнительная панель высотой 50 мм, ширина шкафа 800 мм | 2 | 0
| R5PDV0580 | шт | Комплект для вертикальной установки автоматического выключателя Tmax1, ширина шкафа 800 мм | 1 | 0
| R5PDV0680 | шт | Комплект для вертикальной установки автоматического выключателя Tmax2, ширина шкафа 800 мм | 1 | 0
| R5PDV0780 | шт | Комплект для вертикальной установки автоматического выключателя Tmax3, ширина шкафа 800 мм | 1 | 0
| R5PDV0781 | шт | Комплект для вертикальной установки автоматического выключателя Tmax4, ширина шкафа 800 мм | 1 | 0
| R5PDL800 | уп | Рейки боковые, широкая, для шкафов CQE глубиной 800мм, 1 упаковка - 4шт. | 0.5 | 0
| R5PDF800 | уп | Рейки поперечные, широкая, для шкафов CQE Ш=800мм, 1 упаковка - 4шт. | 0.5 | 0
| R5TFE800 | уп | Рейки поперечные, для шкафов CQE Ш=800мм, 1 упаковка - 4шт. | 0.5 | 0
| ISBK6554 | шт | Изолятор шинный 65х41 М8 | 2 | 0
| ISBK4054 | шт | Изолятор шинный 40х41 М8 | 2 | 0
| R5A05 | уп | Углы крепёжные, вырез - вырез, 1 упаковка - 10 шт. | 0.4 | 0
| R5BSEV01 | шт | Профиль алюминиевый, для наборных держателей (длина - 2 метра) (устанавливать сдвоннным см эскиз) | 2 | 0 |  | Изолирующая трубка устанавливается при минимальном межфазном расстоянии
| R5BSEV02 | шт | Изолирующая трубка | 8 | 0
| R5BSEV3/10T | шт | Набор держателей, для шин толщиной 10мм, 1-3 шины на полюс, 3 полюса | 2 | 0
| 02165 | м | Дин-рейка перфорированная С1F, 30х15х16мм. | 1.6 | 0
| 02195 | шт | Кронштейн TSL | 4 | 0
| R5BC1016 | шт | Шинная клемма для кабеля, сечение шины 10 мм, кабель 1,5-16 мм | 0 | 0
| R5BC1035 | шт | Шинная клемма для кабеля, сечение шины 10 мм, кабель 16-35 мм | 0 | 0
| R5BC1070 | шт | Шинная клемма для кабеля, сечение шины 10 мм, кабель 35-70 мм | 0 | 0
| R5BC1012 | шт | Шинная клемма для кабеля, сечение шины 10 мм, кабель 70-120 мм | 0 | 0
| R5CABF18 | штука | Кабельный зажим для С-профиля, диаметр кабеля 12-18 мм | 0 | 0 |  | выбирается в зависимости от подключаемого кабеля
| R5CABF22 | штука | Кабельный зажим для С-профиля, диаметр кабеля 18-22 мм | 0 | 0
| R5CABF30 | штука | Кабельный зажим для С-профиля, диаметр кабеля 22-30 мм | 0 | 0
| R5CABF38 | штука | Кабельный зажим для С-профиля, диаметр кабеля 30-38 мм | 0 | 0
| R5CABF42 | штука | Кабельный зажим для С-профиля, диаметр кабеля 38-42 мм | 0 | 0
| R5CABF50 | штука | Кабельный зажим для С-профиля, диаметр кабеля 42-50 мм | 0 | 0
| R5A33 | уп | Рым-болты, М12, 1 упаковка - 4 шт. | 1 | 0
| CM230800 | шт | Гайка закладная М8 | 20 | 0
| R5FMP800 | уп | Панель для кабельных вводов, 6-ть мест, для шкафов шириной 800 мм, 1 упаковка - 2 шт. | 1 | 0
| R5MP01 | уп | Кабельный ввод - мембранный, 1х47мм - кол-во отверстий=1, макс. диаметр=47мм, 1 упаковка - 20 шт. | 0.3 | 0
|  |  | Ширина 800мм С боковой системой шин |  | 0 | ссылка
Distr 3200Amp ABB width 800 BBA | R5KMN20 | уп | Стойки вертикальные, В=2000мм, для двери и задней панели, 1 упаковка - 4шт. | 1 | 0
| R5KTB88 | шт | Комплект, крыша и основание, для шкафов CQE, 800 x 800 мм | 1 | 0
| R5CPE2080 | шт | Дверь сплошная, для шкафов DAE/CQE, 2000 x 800 мм | 1 | 0
| R5CRE2080 | шт | Панель задняя, для шкафов DAE/CQE, 2000 x 800 мм | 1 | 0
| R5ZE881 | шт | Цоколь 800 x 800 x 100 мм | 1 | 0
| R5KE65 | шт | Комплект для соединения шкафов CQE | 1 | 0
| R5PFI2080 | шт | Комплект для создания кабельного отсека, для шкафов DAE/CQE 2000 x 800 | 1 | 0
| R5TE20 | уп | Стойки вертикальные, для установки панелей, для шкафов В=2000мм, 1 упаковка - 2шт. | 1 | 0
| R5PCD60 | уп | Панели накладные, В=50мм для шкафов DAE/CQE Ш=600мм, 1 упаковка - 2шт. | 1 | 0
| R5PI505 | шт | Дополнительная панель высотой 50 мм, ширина шкафа 600 мм | 1 | 0
| R5PI520 | шт | Секционная панель, сплошная, В=200мм, Ш=600мм | 1 | 0
| R5PI530 | шт | Секционная панель, сплошная, В=300мм, Ш=600мм | 1 | 0
| R5PDO0761 | шт | Комплект для горизонтальной установки автоматического выключателя Tmax4, ширина шкафа 600 мм | 5 | 0
| R5PDL800 | уп | Рейки боковые, широкая, для шкафов CQE глубиной 800мм, 1 упаковка - 4шт. | 1.25 | 0
| R5PDF800 | уп | Рейки поперечные, широкая, для шкафов CQE Ш=800мм, 1 упаковка - 4шт. | 0.5 | 0
| R5TFE600 | уп | Рейки поперечные, для шкафов CQE Ш=600мм, 1 упаковка - 4шт. | 0.5 | 0
| ISBK6554 | шт | Изолятор шинный 65х41 М8 | 2 | 0
| ISBK4054 | шт | Изолятор шинный 40х41 М8 | 2 | 0
| R5A05 | уп | Углы крепёжные, вырез - вырез, 1 упаковка - 10 шт. | 0.4 | 0
| R5BSEV01 | шт | Профиль алюминиевый, для наборных держателей (длина - 2 метра) (устанавливать сдвоннным см эскиз) | 4 | 0 |  | Изолирующая трубка устанавливается при минимальном межфазном расстоянии
| R5BSEV02 | шт | Изолирующая трубка | 20 | 0
| R5BSEV3/10T | шт | Набор держателей, для шин толщиной 10мм, 1-3 шины на полюс, 3 полюса | 5 | 0
| R5BC1016 | шт | Шинная клемма для кабеля, сечение шины 10 мм, кабель 1,5-16 мм | 0 | 0
| R5BC1035 | шт | Шинная клемма для кабеля, сечение шины 10 мм, кабель 16-35 мм | 0 | 0
| R5BC1070 | шт | Шинная клемма для кабеля, сечение шины 10 мм, кабель 35-70 мм | 0 | 0
| R5BC1012 | шт | Шинная клемма для кабеля, сечение шины 10 мм, кабель 70-120 мм | 0 | 0
| R5A33 | уп | Рым-болты, М12, 1 упаковка - 4 шт. | 1 | 0
| CM230800 | шт | Гайка закладная М8 | 20 | 0
C комплектами для установки аппаратов SE (является примером установки)
|  |  | Ширина 600мм |  | 0 | ссылка
Distr 3200Amp SE width 600 | R5KMN20 | уп | Стойки вертикальные, В=2000мм, для двери и задней панели, 1 упаковка - 4шт. | 1 | 0
| R5KTB68 | шт | Комплект, крыша и основание, для шкафов CQE, 600 x 800 мм | 1 | 0
| R5CPE2060 | шт | Дверь сплошная, для шкафов DAE/CQE, 2000 x 600 мм | 1 | 0
| R5CRE2060 | шт | Панель задняя, для шкафов DAE/CQE, 2000 x 600 мм | 1 | 0
| R5ZE861 | шт | Цоколь 800 x 600 x 100 мм | 1 | 0
| R5KE65 | шт | Комплект для соединения шкафов CQE | 1 | 0
| R5TE20 | уп | Стойки вертикальные, для установки панелей, для шкафов В=2000мм, 1 упаковка - 2шт. | 1 | 0
| R5PCD60 | уп | Панели накладные, В=50мм для шкафов DAE/CQE Ш=600мм, 1 упаковка - 2шт. | 1 | 0
| R5PI505 | шт | Дополнительная панель высотой 50 мм, ширина шкафа 600 мм | 2 | 0
| R5PI520 | шт | Секционная панель, сплошная, В=200мм, Ш=600мм | 1 | 0
| R5PI530 | шт | Секционная панель, сплошная, В=300мм, Ш=600мм | 1 | 0
| R5PDV0860 | шт | Комп-т для верт. установки автоматического выключателя Compact NSX 100/160/250, ширина шкафа 600 мм | 3 | 0
| R5PDV0861 | шт | Комплект для вертикальной установки автоматического выключателяCompactNSX400/630,ширина шкафа600мм | 1 | 0
| R5PDL800 | уп | Рейки боковые, широкая, для шкафов CQE глубиной 800мм, 1 упаковка - 4шт. | 0.5 | 0
| R5PDF600 | уп | Рейки поперечные, широкая, для шкафов CQE Ш=600мм, 1 упаковка - 4шт. | 0.5 | 0
| R5TFE600 | уп | Рейки поперечные, для шкафов CQE Ш=600мм, 1 упаковка - 4шт. | 0.5 | 0
| ISBK6554 | шт | Изолятор шинный 65х41 М8 | 2 | 0
| ISBK4054 | шт | Изолятор шинный 40х41 М8 | 2 | 0
| R5A05 | уп | Углы крепёжные, вырез - вырез, 1 упаковка - 10 шт. | 0.4 | 0
| R5BSEV01 | шт | Профиль алюминиевый, для наборных держателей (длина - 2 метра) (устанавливать сдвоннным см эскиз) | 2 | 0 |  | Изолирующая трубка устанавливается при минимальном межфазном расстоянии
| R5BSEV02 | шт | Изолирующая трубка | 8 | 0
| R5BSEV3/10T | шт | Набор держателей, для шин толщиной 10мм, 1-3 шины на полюс, 3 полюса | 2 | 0
| 02165 | м | Дин-рейка перфорированная С1F, 30х15х16мм. | 1.5 | 0
| 02195 | шт | Кронштейн TSL | 4 | 0
| R5BC1016 | шт | Шинная клемма для кабеля, сечение шины 10 мм, кабель 1,5-16 мм | 0 | 0
| R5BC1035 | шт | Шинная клемма для кабеля, сечение шины 10 мм, кабель 16-35 мм | 0 | 0
| R5BC1070 | шт | Шинная клемма для кабеля, сечение шины 10 мм, кабель 35-70 мм | 0 | 0
| R5BC1012 | шт | Шинная клемма для кабеля, сечение шины 10 мм, кабель 70-120 мм | 0 | 0
| R5CABF18 | штука | Кабельный зажим для С-профиля, диаметр кабеля 12-18 мм | 0 | 0 |  | выбирается в зависимости от подключаемого кабеля
| R5CABF22 | штука | Кабельный зажим для С-профиля, диаметр кабеля 18-22 мм | 0 | 0
| R5CABF30 | штука | Кабельный зажим для С-профиля, диаметр кабеля 22-30 мм | 0 | 0
| R5CABF38 | штука | Кабельный зажим для С-профиля, диаметр кабеля 30-38 мм | 0 | 0
| R5CABF42 | штука | Кабельный зажим для С-профиля, диаметр кабеля 38-42 мм | 0 | 0
| R5CABF50 | штука | Кабельный зажим для С-профиля, диаметр кабеля 42-50 мм | 0 | 0
| R5A33 | уп | Рым-болты, М12, 1 упаковка - 4 шт. | 1 | 0
| CM230800 | шт | Гайка закладная М8 | 20 | 0
| R5FMP600 | уп | Панель для кабельных вводов, 4-е места, для шкафов шириной 600 мм, 1 упаковка - 2 шт. | 1 | 0
| R5MP01 | уп | Кабельный ввод - мембранный, 1х47мм - кол-во отверстий=1, макс. диаметр=47мм, 1 упаковка - 20 шт. | 0.2 | 0
|  |  | Ширина 800мм |  | 0 | ссылка
Distr 3200Amp SE width 800 | R5KMN20 | уп | Стойки вертикальные, В=2000мм, для двери и задней панели, 1 упаковка - 4шт. | 1 | 0
| R5KTB88 | шт | Комплект, крыша и основание, для шкафов CQE, 800 x 800 мм | 1 | 0
| R5CPE2080 | шт | Дверь сплошная, для шкафов DAE/CQE, 2000 x 800 мм | 1 | 0
| R5CRE2080 | шт | Панель задняя, для шкафов DAE/CQE, 2000 x 800 мм | 1 | 0
| R5ZE881 | шт | Цоколь 800 x 800 x 100 мм | 1 | 0
| R5KE65 | шт | Комплект для соединения шкафов CQE | 1 | 0
| R5TE20 | уп | Стойки вертикальные, для установки панелей, для шкафов В=2000мм, 1 упаковка - 2шт. | 1 | 0
| R5PCD80 | уп | Панели накладные, В=50мм для шкафов DAE/CQE Ш=800мм, 1 упаковка - 2шт. | 1 | 0
| R5PI705 | шт | Дополнительная панель высотой 50 мм, ширина шкафа 800 мм | 2 | 0
| R5PI720 | шт | Секционная панель, сплошная, В=200мм, Ш=800мм | 1 | 0
| R5PI730 | шт | Секционная панель, сплошная, В=300мм, Ш=800мм | 1 | 0
| R5PDV0880 | шт | Комплект для вертикальной установки автоматич выключателяCompactNSX100/160/250,ширина шкафа800мм | 3 | 0
| R5PDV0881 | шт | Комп-т для верт. установки автоматического выключателя Compact NSX 400/630, ширина шкафа 800 мм | 1 | 0
| R5PDL800 | уп | Рейки боковые, широкая, для шкафов CQE глубиной 800мм, 1 упаковка - 4шт. | 0.5 | 0
| R5PDF800 | уп | Рейки поперечные, широкая, для шкафов CQE Ш=800мм, 1 упаковка - 4шт. | 0.5 | 0
| R5TFE800 | уп | Рейки поперечные, для шкафов CQE Ш=800мм, 1 упаковка - 4шт. | 0.5 | 0
| ISBK6554 | шт | Изолятор шинный 65х41 М8 | 2 | 0
| ISBK4054 | шт | Изолятор шинный 40х41 М8 | 2 | 0
| R5A05 | уп | Углы крепёжные, вырез - вырез, 1 упаковка - 10 шт. | 0.4 | 0
| R5BSEV01 | шт | Профиль алюминиевый, для наборных держателей (длина - 2 метра) (устанавливать сдвоннным см эскиз) | 2 | 0 |  | Изолирующая трубка устанавливается при минимальном межфазном расстоянии
| R5BSEV02 | шт | Изолирующая трубка | 8 | 0
| R5BSEV3/10T | шт | Набор держателей, для шин толщиной 10мм, 1-3 шины на полюс, 3 полюса | 2 | 0
| 02165 | м | Дин-рейка перфорированная С1F, 30х15х16мм. | 1.6 | 0
| 02195 | шт | Кронштейн TSL | 4 | 0
| R5BC1016 | шт | Шинная клемма для кабеля, сечение шины 10 мм, кабель 1,5-16 мм | 0 | 0
| R5BC1035 | шт | Шинная клемма для кабеля, сечение шины 10 мм, кабель 16-35 мм | 0 | 0
| R5BC1070 | шт | Шинная клемма для кабеля, сечение шины 10 мм, кабель 35-70 мм | 0 | 0
| R5BC1012 | шт | Шинная клемма для кабеля, сечение шины 10 мм, кабель 70-120 мм | 0 | 0
| R5CABF18 | штука | Кабельный зажим для С-профиля, диаметр кабеля 12-18 мм | 0 | 0 |  | выбирается в зависимости от подключаемого кабеля
| R5CABF22 | штука | Кабельный зажим для С-профиля, диаметр кабеля 18-22 мм | 0 | 0
| R5CABF30 | штука | Кабельный зажим для С-профиля, диаметр кабеля 22-30 мм | 0 | 0
| R5CABF38 | штука | Кабельный зажим для С-профиля, диаметр кабеля 30-38 мм | 0 | 0
| R5CABF42 | штука | Кабельный зажим для С-профиля, диаметр кабеля 38-42 мм | 0 | 0
| R5CABF50 | штука | Кабельный зажим для С-профиля, диаметр кабеля 42-50 мм | 0 | 0
| R5A33 | уп | Рым-болты, М12, 1 упаковка - 4 шт. | 1 | 0
| CM230800 | шт | Гайка закладная М8 | 20 | 0
| R5FMP800 | уп | Панель для кабельных вводов, 6-ть мест, для шкафов шириной 800 мм, 1 упаковка - 2 шт. | 1 | 0
| R5MP01 | уп | Кабельный ввод - мембранный, 1х47мм - кол-во отверстий=1, макс. диаметр=47мм, 1 упаковка - 20 шт. | 0.3 | 0
|  |  | Ширина 800мм С боковой системой шин |  | 0 | ссылка
Distr 3200Amp SE width 800 BBA | R5KMN20 | уп | Стойки вертикальные, В=2000мм, для двери и задней панели, 1 упаковка - 4шт. | 1 | 0
| R5KTB88 | шт | Комплект, крыша и основание, для шкафов CQE, 800 x 800 мм | 1 | 0
| R5CPE2080 | шт | Дверь сплошная, для шкафов DAE/CQE, 2000 x 800 мм | 1 | 0
| R5CRE2080 | шт | Панель задняя, для шкафов DAE/CQE, 2000 x 800 мм | 1 | 0
| R5ZE881 | шт | Цоколь 800 x 800 x 100 мм | 1 | 0
| R5KE65 | шт | Комплект для соединения шкафов CQE | 1 | 0
| R5PFI2080 | шт | Комплект для создания кабельного отсека, для шкафов DAE/CQE 2000 x 800 | 1 | 0
| R5TE20 | уп | Стойки вертикальные, для установки панелей, для шкафов В=2000мм, 1 упаковка - 2шт. | 1 | 0
| R5PCD60 | уп | Панели накладные, В=50мм для шкафов DAE/CQE Ш=600мм, 1 упаковка - 2шт. | 1 | 0
| R5PI505 | шт | Дополнительная панель высотой 50 мм, ширина шкафа 600 мм | 2 | 0
| R5PI510 | шт | Дополнительная панель высотой 100 мм, ширина шкафа 600 мм | 1 | 0
| R5PI520 | шт | Секционная панель, сплошная, В=200мм, Ш=600мм | 1 | 0
| R5PDO0861 | шт | Комплект для горизонтальной установки автоматического выключателя Compact NSX 400/630, ширина шкафа 600 мм | 4 | 0
| R5PDL800 | уп | Рейки боковые, широкая, для шкафов CQE глубиной 800мм, 1 упаковка - 4шт. | 1.25 | 0
| R5PDF800 | уп | Рейки поперечные, широкая, для шкафов CQE Ш=800мм, 1 упаковка - 4шт. | 0.5 | 0
| R5TFE600 | уп | Рейки поперечные, для шкафов CQE Ш=600мм, 1 упаковка - 4шт. | 0.5 | 0
| ISBK6554 | шт | Изолятор шинный 65х41 М8 | 2 | 0
| ISBK4054 | шт | Изолятор шинный 40х41 М8 | 2 | 0
| R5A05 | уп | Углы крепёжные, вырез - вырез, 1 упаковка - 10 шт. | 0.4 | 0
| R5BSEV01 | шт | Профиль алюминиевый, для наборных держателей (длина - 2 метра) (устанавливать сдвоннным см эскиз) | 5 | 0 |  | Изолирующая трубка устанавливается при минимальном межфазном расстоянии
| R5BSEV02 | шт | Изолирующая трубка | 20 | 0
| R5BSEV3/10T | шт | Набор держателей, для шин толщиной 10мм, 1-3 шины на полюс, 3 полюса | 5 | 0
| R5BC1016 | шт | Шинная клемма для кабеля, сечение шины 10 мм, кабель 1,5-16 мм | 0 | 0
| R5BC1035 | шт | Шинная клемма для кабеля, сечение шины 10 мм, кабель 16-35 мм | 0 | 0
| R5BC1070 | шт | Шинная клемма для кабеля, сечение шины 10 мм, кабель 35-70 мм | 0 | 0
| R5BC1012 | шт | Шинная клемма для кабеля, сечение шины 10 мм, кабель 70-120 мм | 0 | 0
| R5A33 | уп | Рым-болты, М12, 1 упаковка - 4 шт. | 1 | 0
| CM230800 | шт | Гайка закладная М8 | 20 | 0
|  |  | Панели с шиной сборкой |  | 0 | ссылка
BBA 3200Amp | R5KMN20 | уп | Стойки вертикальные, В=2000мм, для двери и задней панели, 1 упаковка - 4шт. | 1 | 0
| R5KTB38 | шт | Комплект, крыша и основание, для шкафов CQE, 300 x 800 мм | 1 | 0
| R5CPE2030 | шт | Дверь сплошная, для шкафов DAE/CQE, 2000 x 300 мм | 1 | 0
| R5CRE2030 | шт | Панель задняя, для шкафов DAE/CQE, 2000 x 300 мм | 1 | 0
| R5KE65 | шт | Комплект для соединения шкафов CQE | 1 | 0
| R5ZE381 | шт | Цоколь 300 x 800 x 100 мм | 1 | 0
| R5PDL800 | уп | Рейки боковые, широкая, для шкафов CQE глубиной 800мм, 1 упаковка - 4шт. | 0.75 | 0
| ISBK6554 | шт | Изолятор шинный 65х41 М8 | 2 | 0
| ISBK4054 | шт | Изолятор шинный 40х41 М8 | 2 | 0
| R5A05 | уп | Углы крепёжные, вырез - вырез, 1 упаковка - 10 шт. | 0.8 | 0
| R5BSEV01 | шт | Профиль алюминиевый, для наборных держателей (длина - 2 метра) (устанавливать сдвоннным см эскиз) | 3 | 0 |  | Изолирующая трубка устанавливается при минимальном межфазном расстоянии
| R5BSEV02 | шт | Изолирующая трубка | 12 | 0
| R5BSEV3/10T | шт | Набор держателей, для шин толщиной 10мм, 1-3 шины на полюс, 3 полюса | 3 | 0
| R5A33 | уп | Рым-болты, М12, 1 упаковка - 4 шт. | 1 | 0
| CM230800 | шт | Гайка закладная М8 | 20 | 0
Кабельные панели
|  |  | Кабельная панель крайняя |  | 0 | ссылка
SCP 3200Amp | R5KMN20 | уп | Стойки вертикальные, В=2000мм, для двери и задней панели, 1 упаковка - 4шт. | 1 | 0
| R5KTB48 | шт | Комплект, крыша и основание, для шкафов CQE, 400 x 800 мм | 1 | 0
| R5CPE2040 | шт | Дверь сплошная, для шкафов DAE/CQE, 2000 x 400 мм | 1 | 0
| R5CRE2040 | шт | Панель задняя, для шкафов DAE/CQE, 2000 x 400 мм | 1 | 0
| R5KE65 | шт | Комплект для соединения шкафов CQE | 1 | 0
| R5ZE841 | шт | Цоколь 800 x 400 x 100 мм | 1 | 0
| R5TLE800 | уп | Рейки боковые, для шкафов CQE глубиной 800мм, 1 упаковка - 4шт. | 0.75 | 0
| R5TFE400 | уп | Рейки поперечные, для шкафов CQE Ш=400мм, 1 упаковка - 4шт. | 0.75 | 0
| ISBK6554 | шт | Изолятор шинный 65х41 М8 | 5 | 0
| ISBK4054 | шт | Изолятор шинный 40х41 М8 | 2 | 0
| R5A05 | уп | Углы крепёжные, вырез - вырез, 1 упаковка - 10 шт. | 0.4 | 0
| R5CABF18 | штука | Кабельный зажим для С-профиля, диаметр кабеля 12-18 мм | 0 | 0 |  | выбирается в зависимости от подключаемого кабеля
| R5CABF22 | штука | Кабельный зажим для С-профиля, диаметр кабеля 18-22 мм | 0 | 0
| R5CABF30 | штука | Кабельный зажим для С-профиля, диаметр кабеля 22-30 мм | 0 | 0
| R5CABF38 | штука | Кабельный зажим для С-профиля, диаметр кабеля 30-38 мм | 0 | 0
| R5CABF42 | штука | Кабельный зажим для С-профиля, диаметр кабеля 38-42 мм | 0 | 0
| R5CABF50 | штука | Кабельный зажим для С-профиля, диаметр кабеля 42-50 мм | 0 | 0
| 02165 | м | Дин-рейка перфорированная С1F, 30х15х16мм. | 1.5 | 0
| R5FPC400 | шт | Уплотнитель для ввода кабеля, для шкафов DAE/CQE шириной 400 мм | 1 | 0
| R5A33 | уп | Рым-болты, М12, 1 упаковка - 4 шт. | 1 | 0
| CM230800 | шт | Гайка закладная М8 | 20 | 0
|  |  | Кабельная панель центральная |  | 0 | ссылка
CCP 3200Amp | R5KMN20 | уп | Стойки вертикальные, В=2000мм, для двери и задней панели, 1 упаковка - 4шт. | 1 | 0
| R5KTB68 | шт | Комплект, крыша и основание, для шкафов CQE, 600 x 800 мм | 1 | 0
| R5CPE2060 | шт | Дверь сплошная, для шкафов DAE/CQE, 2000 x 600 мм | 1 | 0
| R5CRE2060 | шт | Панель задняя, для шкафов DAE/CQE, 2000 x 600 мм | 1 | 0
| R5KE65 | шт | Комплект для соединения шкафов CQE | 1 | 0
| R5ZE861 | шт | Цоколь 800 x 600 x 100 мм | 1 | 0
| R5PDL800 | уп | Рейки боковые, широкая, для шкафов CQE глубиной 800мм, 1 упаковка - 4шт. | 0.5 | 0
| R5PDF600 | уп | Рейки поперечные, широкая, для шкафов CQE Ш=600мм, 1 упаковка - 4шт. | 0.5 | 0
| R5TLE800 | уп | Рейки боковые, для шкафов CQE глубиной 800мм, 1 упаковка - 4шт. | 1.5 | 0
| R5TFE600 | уп | Рейки поперечные, для шкафов CQE Ш=600мм, 1 упаковка - 4шт. | 0.75 | 0
| R5DOE6545 | шт | Разделитель горизонтальный, Г=545мм, Ш=600мм | 1 | 0
| R5PCE6400 | шт | Монтажная плата, секционная, В=400мм, для шкафов DAE/CQE Ш=600мм | 1 | 0
| ISBK6554 | шт | Изолятор шинный 65х41 М8 | 2 | 0
| ISBK4054 | шт | Изолятор шинный 40х41 М8 | 5 | 0
| R5BSEV01 | шт | Профиль алюминиевый, для наборных держателей (длина - 2 метра) | 2 | 0 |  | Изолирующая трубка устанавливается при минимальном межфазном расстоянии
| R5BSEV02 | шт | Изолирующая трубка | 8 | 0
| R5BSEV3/10T | шт | Набор держателей, для шин толщиной 10мм, 1-3 шины на полюс, 3 полюса | 2 | 0
| R5A05 | уп | Углы крепёжные, вырез - вырез, 1 упаковка - 10 шт. | 0.4 | 0
| R5CABF18 | штука | Кабельный зажим для С-профиля, диаметр кабеля 12-18 мм | 0 | 0 |  | выбирается в зависимости от подключаемого кабеля
| R5CABF22 | штука | Кабельный зажим для С-профиля, диаметр кабеля 18-22 мм | 0 | 0
| R5CABF30 | штука | Кабельный зажим для С-профиля, диаметр кабеля 22-30 мм | 0 | 0
| R5CABF38 | штука | Кабельный зажим для С-профиля, диаметр кабеля 30-38 мм | 0 | 0
| R5CABF42 | штука | Кабельный зажим для С-профиля, диаметр кабеля 38-42 мм | 0 | 0
| R5CABF50 | штука | Кабельный зажим для С-профиля, диаметр кабеля 42-50 мм | 0 | 0
| 02165 | м | Дин-рейка перфорированная С1F, 30х15х16мм. | 4 | 0
| R5FPC600 | шт | Уплотнитель для ввода кабеля, для шкафов DAE/CQE шириной 600 мм | 1 | 0
| R5A33 | уп | Рым-болты, М12, 1 упаковка - 4 шт. | 1 | 0
| CM230800 | шт | Гайка закладная М8 | 20 | 0
Главные распределительные щиты (ГРЩ, РУСН) до 5000 А
Вводные панели
|  |  | количество панелей |  | 0
Lead-in 5000Amp external door | R5KMN20 | уп | Стойки вертикальные, В=2000мм, без дополнительных креплений, 1 упаковка - 4шт. | 2 | 0 | ссылка
| R5KTB106 | шт | Комплект, крыша и основание, для шкафов CQE, 1000 x 600 мм | 2 | 0
| R5CPFE1031 | уп | Перфорированные накладные панели, высота верх=300мм низ=100мм для шкафов | 1 | 0
| R5KFRE20100 | шт | Набор для объединения шкафов спинами, 2000 x 1000 мм | 1 | 0
| R5TOE100 | шт | Притвор для секционной двери, для шкафов DAE/CQE Ш=1000мм | 4 | 0
| R5CPME10800 | шт | Дверь секционная, сплошная, В=800мм, Ш=1000мм | 1 | 0
| R5CPME10500 | шт | Дверь секционная, сплошная, В=500мм, Ш=1000мм | 1 | 0
| R5CPME10300 | шт | Дверь секционная, сплошная, В=300мм, Ш=1000мм | 1 | 0
| R5CRE20100 | шт | Панель задняя, для шкафов DAE/CQE, 2000 x 1000 мм | 1 | 0
| R5LE2062 | уп | Панели боковые, для шкафов CQE 2000 x 600мм, 1 упаковка - 2шт. | 2 | 2
| R5ZE1061 | шт | Цоколь 1000 x 600 x 100 мм | 2 | 0
| R5PDL600 | уп | Рейки боковые, широкая, для шкафов CQE глубиной 600мм, 1 упаковка - 4шт. | 3 | 0
| R5PDF1000 | уп | Рейки поперечные, широкая, для шкафов CQE Ш=1000мм, 1 упаковка - 4шт. | 3.5 | 0
| BPM2120 | м | С-образный профиль 41х21, L2000, толщ.2,5 мм | 2 | 0
| BPO4121 | шт | Заглушка торцевая для одиночного профиля DBL/DBM/41х21мм | 6 | 0
| CM141000 | шт | Гайка для подвешивания профиля М10х40 | 4 | 0
| ISBK5069 | шт | Изолятор шинный 50х36 М10 | 12 | 0
| ISBK3569 | шт | Изолятор шинный 35х32 М10 | 6 | 0
| ISBK6562 | шт | Изолятор шинный 65х41 М10 | 2 | 0
| R5A05 | уп | Углы крепёжные, вырез - вырез, 1 упаковка - 10 шт. | 0.4 | 0
| R5BSEV01 | шт | Профиль алюминиевый, для наборных держателей (длина - 2 метра) | 10 | 0 |  | Изолирующая трубка устанавливается при минимальном межфазном расстоянии
| R5BSEV02 | шт | Изолирующая трубка | 50 | 0
| R5BSEV2/10T | шт | Набор держателей, для шин толщиной 10мм, 1-2 шины на полюс, 3 полюса | 12 | 0
| R5A33 | уп | Рым-болты, М12, 1 упаковка - 4 шт. | 1 | 0
| R5SPA01 | уп | Вентиляционная проставка для крыши KTB, высота 20 мм, 1 комплект - 4 шт. | 2 | 0
| R5KVL20230 | шт | Вентилятор c решёткой и фильтром, 710/800 м3/час, 230В | 1 | 0
| R5THV2 | шт | Термостат, NO контакт, диапазон температур: 0-60 °C | 1 | 0
| CM230800 | шт | Гайка закладная М8 | 20 | 0
Секционные панели
|  |  | количество панелей |  | 1
SS 4000Amp external door | R5KMN20 | уп | Стойки вертикальные, В=2000мм, без дополнительных креплений, 1 упаковка - 4шт. | 2 | 2 | ссылка
| R5KTB66 | шт | Комплект, крыша и основание, для шкафов CQE, 600 x 600 мм | 2 | 2
| R5CPFE633 | уп | Перфорированные накладные панели, высота верх=300мм низ=300мм для шкафов | 1 | 1
| R5KFRE2060 | шт | Набор для объединения шкафов спинами, 2000 x 600 мм | 1 | 1
| R5TOE60 | шт | Притвор для секционной двери, для шкафов DAE/CQE Ш=600мм | 4 | 4
| R5CPME61000 | шт | Дверь секционная, сплошная, В=1000мм, Ш=600мм | 1 | 1
| R5CPME6400 | шт | Дверь секционная, сплошная, В=400мм, Ш=600мм | 1 | 1
| R5CRE2060 | шт | Панель задняя, для шкафов CAE/CQE, 2000 x 600 мм | 1 | 1
| R5ZE661 | шт | Цоколь 600 x 600 x 100 мм | 2 | 2
| R5KE65 | шт | Комплект для соединения шкафов CQE | 1 | 1
| R5PDL600 | уп | Рейки боковые, широкая, для шкафов CQE глубиной 600мм, 1 упаковка - 4шт. | 0.5 | 0.5
| R5PDF600 | уп | Рейки поперечные, широкая, для шкафов CQE Ш=600мм, 1 упаковка - 4шт. | 2.5 | 2.5
| R5TLE600 | уп | Рейки боковые, для шкафов CQE глубиной 600мм, 1 упаковка - 4шт. | 1 | 1
| R5PCE6400 | шт | Монтажная плата, секционная, В=400мм, для шкафов DAE/CQE Ш=600мм | 1 | 1
| BPM2120 | м | С-образный профиль 41х21, L2000, толщ.2,5 мм | 1 | 1
| BPO4121 | шт | Заглушка торцевая для одиночного профиля DBL/DBM/41х21мм | 4 | 4
| CM140800 | шт | Гайка для подвешивания профиля М8х40 | 4 | 4
| ISBK5069 | шт | Изолятор шинный 50х36 М10 | 9 | 9
| ISBK6562 | шт | Изолятор шинный 65х41 М10 | 2 | 2
| R5A05 | уп | Углы крепёжные, вырез - вырез, 1 упаковка - 10 шт. | 0.4 | 0.4
| R5BSEV01 | шт | Профиль алюминиевый, для наборных держателей (длина - 2 метра) | 8 | 8
| R5BSEV02 | шт | Изолирующая трубка | 32 | 32
| R5BSEV2/10T | шт | Набор держателей, для шин толщиной 10мм, 1-2 шины на полюс, 3 полюса | 8 | 8
| R5A33 | уп | Рым-болты, М12, 1 упаковка - 4 шт. | 1 | 1 |  | Изолирующая трубка устанавливается при минимальном межфазном расстоянии
| R5SPA01 | уп | Вентиляционная проставка для крыши KTB, высота 20 мм, 1 комплект - 4 шт. | 2 | 2
| R5KVL20230 | шт | Вентилятор c решёткой и фильтром, 710/800 м3/час, 230В | 1 | 1
| R5THV2 | шт | Термостат, NO контакт, диапазон температур: 0-60 °C | 1 | 1
| CM230800 | шт | Гайка закладная М8 | 20 | 20
Распределительные панели
C комплектами для установки аппаратов АВВ (является примером установки)
|  |  | Ширина 600мм | КОЛ-ВО | 0 | ссылка
Distr 630Amp width 600 ABB | R5KMN20 | уп | Стойки вертикальные, В=2000мм, без дополнительных креплений, 1 упаковка - 4шт. | 2 | 0
| R5KTB66 | шт | Комплект, крыша и основание, для шкафов CQE, 600 x 600 мм | 2 | 0
| R5KFRE2060 | шт | Набор для объединения шкафов спинами, 2000 x 600 мм | 1 | 0
| R5CPE2060 | шт | Дверь сплошная, для шкафов DAE/CQE, 2000 x 600 мм | 1 | 0
| R5CRE2060 | шт | Панель задняя, для шкафов CAE/CQE, 2000 x 600 мм | 1 | 0
| R5ZE661 | шт | Цоколь 600 x 600 x 100 мм | 2 | 0
| R5KE65 | шт | Комплект для соединения шкафов CQE | 1 | 0
| R5PDV0660 | шт | Комплект для вертикальной установки автоматического выключателя Tmax2, ширина шкафа 600 мм | 2 | 0
| R5PDV0762 | шт | Комплект для вертикальной установки автоматического выключателя Tmax5, ширина шкафа 600 мм | 1 | 0
| R5TE20 | уп | Стойки вертикальные, для установки панелей, для шкафов В=2000мм, 1 упаковка - 2шт. | 1 | 0
| R5PCD60 | уп | Панели накладные, В=50мм для шкафов CAE/CQE Ш=600мм, 1 упаковка - 2шт. | 1 | 0
| R5PI505 | шт | Дополнительная панель высотой 50 мм, ширина шкафа 600 мм | 1 | 0
| R5PI510 | шт | Дополнительная панель высотой 100 мм, ширина шкафа 600 мм | 1 | 0
| R5PI520 | шт | Секционная панель, сплошная, В=200мм, Ш=600мм | 2 | 0
| R5PI540 | шт | Секционная панель, сплошная, В=400мм, Ш=600мм | 1 | 0
| R5PDL600 | уп | Рейки боковые, широкая, для шкафов CQE глубиной 600мм, 1 упаковка - 4шт. | 0.5 | 0
| R5PDF600 | уп | Рейки поперечные, широкая, для шкафов CQE Ш=600мм, 1 упаковка - 4шт. | 1 | 0
| R5TLE600 | уп | Рейки боковые, для шкафов CQE глубиной 600мм, 1 упаковка - 4шт. | 2 | 0
| R5TFE600 | уп | Рейки поперечные, для шкафов CQE Ш=600мм, 1 упаковка - 4шт. | 1 | 0
| R5PCE6600 | шт | Монтажная плата, секционная, В=600мм, для шкафов DAE/CQE Ш=600мм | 1 | 0
| ISBK3551 | шт | Изолятор шинный 35х32 М8 | 12 | 0
| ISBK6562 | шт | Изолятор шинный 65х41 М10 | 2 | 0
| R5A05 | уп | Углы крепёжные, вырез - вырез, 1 упаковка - 10 шт. | 0.4 | 0
| R5BSEV01 | шт | Профиль алюминиевый, для наборных держателей (длина - 2 метра) | 2 | 0 |  | Изолирующая трубка устанавливается при минимальном межфазном расстоянии
| R5BSEV02 | шт | Изолирующая трубка | 16 | 0
| R5BSEV2/10T | шт | Набор держателей, для шин толщиной 10мм, 1-2 шины на полюс, 3 полюса | 4 | 0
| 02165 | м | Дин-рейка перфорированная С1F, 30х15х16мм. | 2 | 0
| 02195 | шт | Кронштейн TSL | 4 | 0
| R5CABF18 | штука | Кабельный зажим для С-профиля, диаметр кабеля 12-18 мм | 0 | 0
| R5CABF22 | штука | Кабельный зажим для С-профиля, диаметр кабеля 18-22 мм | 0 | 0
| R5CABF30 | штука | Кабельный зажим для С-профиля, диаметр кабеля 22-30 мм | 0 | 0
| R5CABF38 | штука | Кабельный зажим для С-профиля, диаметр кабеля 30-38 мм | 0 | 0
| R5CABF42 | штука | Кабельный зажим для С-профиля, диаметр кабеля 38-42 мм | 0 | 0
| R5CABF50 | штука | Кабельный зажим для С-профиля, диаметр кабеля 42-50 мм | 0 | 0
| R5A33 | уп | Рым-болты, М12, 1 упаковка - 4 шт. | 1 | 0
| CM230800 | шт | Гайка закладная М8 | 10 | 0
| R5SPA01 | уп | Вентиляционная проставка для крыши KTB, высота 20 мм, 1 комплект - 4 шт. | 2 | 0
| R5KVL20230 | шт | Вентилятор c решёткой и фильтром, 710/800 м3/час, 230В | 1 | 0
| R5THV2 | шт | Термостат, NO контакт, диапазон температур: 0-60 °C | 1 | 0
|  |  | Ширина 800мм С боковой системой шин | КОЛ-ВО | 0 | ссылка
Distr 630Amp width 800 ABB | R5KMN20 | уп | Стойки вертикальные, В=2000мм, без дополнительных креплений, 1 упаковка - 4шт. | 2 | 0
| R5KTB86 | шт | Комплект, крыша и основание, для шкафов CQE, 800 x 600 мм | 2 | 0
| R5CPE2080 | шт | Дверь сплошная, для шкафов CAE/CQE, 2000 x 800 мм | 1 | 0
| R5CRE2080 | шт | Панель задняя, для шкафов CAE/CQE, 2000 x 800 мм | 1 | 0
| R5ZE861 | шт | Цоколь 800 x 600 x 100 мм | 2 | 0
| R5KFRE2080 | шт | Набор для объединения шкафов спинами, 2000 x 800 мм | 1 | 0
| R5KE65 | шт | Комплект для соединения шкафов CQE | 1 | 0
| R5PFI2060 | шт | Комплект для создания кабельного отсека, для шкафов CAE/CQE 2000 x 600 | 1 | 0
| R5TE20 | уп | Стойки вертикальные, для установки панелей, для шкафов В=2000мм, 1 упаковка - 2шт. | 1 | 0
| R5PCD60 | уп | Панели накладные, В=50мм для шкафов CAE/CQE Ш=600мм, 1 упаковка - 2шт. | 1 | 0
| R5PI520 | шт | Секционная панель, сплошная, В=200мм, Ш=600мм | 1 | 0
| R5PDO0762 | шт | Комплект для горизонтальной установки автоматического выключателя Tmax5, ширина шкафа 600 мм | 3 | 0
| R5PI540 | шт | Секционная панель, сплошная, В=400мм, Ш=600мм | 1 | 0
| R5PI515 | шт | Дополнительная панель высотой 150 мм, ширина шкафа 600 мм | 1 | 0
| R5PDL600 | уп | Рейки боковые, широкая, для шкафов CQE глубиной 600мм, 1 упаковка - 4шт. | 1 | 0
| R5PDF800 | уп | Рейки поперечные, широкая, для шкафов CQE Ш=800мм, 1 упаковка - 4шт. | 1.5 | 0
| R5TLE600 | уп | Рейки боковые, для шкафов CQE глубиной 600мм, 1 упаковка - 4шт. | 1 | 0
| R5PDF1200 | уп | Рейки поперечные, широкая, для шкафов CQE Ш=1200мм, 1 упаковка - 4шт. | 0.5 | 0
| R5PCE8600 | Штука | Монтажная плата, секционная, В=600мм, для шкафов DAE/CQE Ш=800мм | 1 | 0
| ISBK3551 | шт | Изолятор шинный 35х32 М8 | 12 | 0
| ISBK6562 | шт | Изолятор шинный 65х41 М10 | 2 | 0
| R5A05 | уп | Углы крепёжные, вырез - вырез, 1 упаковка - 10 шт. | 0.4 | 0
| R5BSEV01 | шт | Профиль алюминиевый, для наборных держателей (длина - 2 метра) | 4 | 0
| R5BSEV02 | шт | Изолирующая трубка | 32 | 0
| R5BSEV2/10T | шт | Набор держателей, для шин толщиной 10мм, 1-2 шины на полюс, 3 полюса | 8 | 0
| 02165 | м | Дин-рейка перфорированная С1F, 30х15х16мм. | 2 | 0
| 02195 | шт | Кронштейн TSL | 4 | 0
| R5CABF18 | штука | Кабельный зажим для С-профиля, диаметр кабеля 12-18 мм | 0 | 0
| R5CABF22 | штука | Кабельный зажим для С-профиля, диаметр кабеля 18-22 мм | 0 | 0
| R5CABF30 | штука | Кабельный зажим для С-профиля, диаметр кабеля 22-30 мм | 0 | 0
| R5CABF38 | штука | Кабельный зажим для С-профиля, диаметр кабеля 30-38 мм | 0 | 0
| R5CABF42 | штука | Кабельный зажим для С-профиля, диаметр кабеля 38-42 мм | 0 | 0
| R5CABF50 | штука | Кабельный зажим для С-профиля, диаметр кабеля 42-50 мм | 0 | 0
| R5A33 | уп | Рым-болты, М12, 1 упаковка - 4 шт. | 1 | 0
| CM230800 | шт | Гайка закладная М8 | 10 | 0
| R5SPA01 | уп | Вентиляционная проставка для крыши KTB, высота 20 мм, 1 комплект - 4 шт. | 2 | 0
| R5KVL20230 | шт | Вентилятор c решёткой и фильтром, 710/800 м3/час, 230В | 1 | 0
| R5THV2 | шт | Термостат, NO контакт, диапазон температур: 0-60 °C | 1 | 0
C комплектами для установки аппаратов SE (является примером установки)
|  |  | Ширина 600мм | КОЛ-ВО | 0 | ссылка
Distr 630Amp width 600 SE | R5KMN20 | уп | Стойки вертикальные, В=2000мм, без дополнительных креплений, 1 упаковка - 4шт. | 2 | 0
| R5KTB66 | шт | Комплект, крыша и основание, для шкафов CQE, 600 x 600 мм | 2 | 0
| R5KFRE2060 | шт | Набор для объединения шкафов спинами, 2000 x 600 мм | 1 | 0
| R5CPE2060 | шт | Дверь сплошная, для шкафов DAE/CQE, 2000 x 600 мм | 1 | 0
| R5CRE2060 | шт | Панель задняя, для шкафов CAE/CQE, 2000 x 600 мм | 1 | 0
| R5ZE661 | шт | Цоколь 600 x 600 x 100 мм | 2 | 0
| R5KE65 | шт | Комплект для соединения шкафов CQE | 1 | 0
| R5TE20 | уп | Стойки вертикальные, для установки панелей, для шкафов В=2000мм, 1 упаковка - 2шт. | 1 | 0
| R5PCD60 | уп | Панели накладные, В=50мм для шкафов CAE/CQE Ш=600мм, 1 упаковка - 2шт. | 1 | 0
| R5PI520 | шт | Секционная панель, сплошная, В=200мм, Ш=600мм | 2 | 0
| R5PI540 | шт | Секционная панель, сплошная, В=400мм, Ш=600мм | 1 | 0
| R5PI505 | шт | Дополнительная панель высотой 50 мм, ширина шкафа 600 мм | 1 | 0
| R5PDV0860 | шт | Комп-т для верт. установки автоматического выключателя Compact NSX 100/160/250, ширина шкафа 600 мм | 2 | 0
| R5PDV0861 | шт | Комплект для вертикальной установки автоматического выключателяCompactNSX400/630,ширина шкафа600мм | 1 | 0
| R5PDL600 | уп | Рейки боковые, широкая, для шкафов CQE глубиной 600мм, 1 упаковка - 4шт. | 0.5 | 0
| R5PDF600 | уп | Рейки поперечные, широкая, для шкафов CQE Ш=600мм, 1 упаковка - 4шт. | 0.75 | 0
| R5TLE600 | уп | Рейки боковые, для шкафов CQE глубиной 600мм, 1 упаковка - 4шт. | 2 | 0
| R5TFE600 | уп | Рейки поперечные, для шкафов CQE Ш=600мм, 1 упаковка - 4шт. | 1 | 0
| ISBK6562 | шт | Изолятор шинный 65х41 М10 | 2 | 0
| ISBK3551 | шт | Изолятор шинный 35х32 М8 | 12 | 0
| R5PCE6600 | шт | Монтажная плата, секционная, В=600мм, для шкафов DAE/CQE Ш=600мм | 1 | 0
| R5A05 | уп | Углы крепёжные, вырез - вырез, 1 упаковка - 10 шт. | 0.4 | 0
| R5BSEV01 | шт | Профиль алюминиевый, для наборных держателей (длина - 2 метра) | 2 | 0 |  | Изолирующая трубка устанавливается при минимальном межфазном расстоянии
| R5BSEV02 | шт | Изолирующая трубка | 16 | 0
| R5BSEV2/10T | шт | Набор держателей, для шин толщиной 10мм, 1-2 шины на полюс, 3 полюса | 4 | 0
| 02165 | м | Дин-рейка перфорированная С1F, 30х15х16мм. | 2 | 0
| 02195 | шт | Кронштейн TSL | 4 | 0
| R5CABF18 | штука | Кабельный зажим для С-профиля, диаметр кабеля 12-18 мм | 0 | 0 |  | выбирается в зависимости от подключаемого кабеля
| R5CABF22 | штука | Кабельный зажим для С-профиля, диаметр кабеля 18-22 мм | 0 | 0
| R5CABF30 | штука | Кабельный зажим для С-профиля, диаметр кабеля 22-30 мм | 0 | 0
| R5CABF38 | штука | Кабельный зажим для С-профиля, диаметр кабеля 30-38 мм | 0 | 0
| R5CABF42 | штука | Кабельный зажим для С-профиля, диаметр кабеля 38-42 мм | 0 | 0
| R5CABF50 | штука | Кабельный зажим для С-профиля, диаметр кабеля 42-50 мм | 0 | 0
| R5A33 | уп | Рым-болты, М12, 1 упаковка - 4 шт. | 1 | 0
| CM230800 | шт | Гайка закладная М8 | 10 | 0
| R5SPA01 | уп | Вентиляционная проставка для крыши KTB, высота 20 мм, 1 комплект - 4 шт. | 2 | 0
| R5KVL20230 | шт | Вентилятор c решёткой и фильтром, 710/800 м3/час, 230В | 1 | 0
| R5THV2 | шт | Термостат, NO контакт, диапазон температур: 0-60 °C | 1 | 0
|  |  | Ширина 800мм С боковой системой шин | КОЛ-ВО | 0 | ссылка
Distr 630Amp width 800 SE | R5KMN20 | уп | Стойки вертикальные, В=2000мм, без дополнительных креплений, 1 упаковка - 4шт. | 2 | 0
| R5KTB86 | шт | Комплект, крыша и основание, для шкафов CQE, 800 x 600 мм | 2 | 0
| R5CPE2080 | шт | Дверь сплошная, для шкафов CAE/CQE, 2000 x 800 мм | 1 | 0
| R5CRE2080 | шт | Панель задняя, для шкафов CAE/CQE, 2000 x 800 мм | 1 | 0
| R5ZE861 | шт | Цоколь 800 x 600 x 100 мм | 2 | 0
| R5KFRE2080 | шт | Набор для объединения шкафов спинами, 2000 x 800 мм | 1 | 0
| R5KE65 | шт | Комплект для соединения шкафов CQE | 1 | 0
| R5PFI2060 | шт | Комплект для создания кабельного отсека, для шкафов CAE/CQE 2000 x 600 | 1 | 0
| R5TE20 | уп | Стойки вертикальные, для установки панелей, для шкафов В=2000мм, 1 упаковка - 2шт. | 1 | 0
| R5PCD60 | уп | Панели накладные, В=50мм для шкафов CAE/CQE Ш=600мм, 1 упаковка - 2шт. | 1 | 0
| R5PDO0861 | шт | Комплект для горизонтальной установки автоматического выключателяCompactNSX400/630,ширина шкафа600мм | 3 | 0
| R5PI520 | шт | Секционная панель, сплошная, В=200мм, Ш=600мм | 1 | 0
| R5PI540 | шт | Секционная панель, сплошная, В=400мм, Ш=600мм | 1 | 0
| R5PI515 | шт | Дополнительная панель высотой 150 мм, ширина шкафа 600 мм | 1 | 0
| R5PCE8600 | шт | Монтажная плата, секционная, В=600мм, для шкафов DAE/CQE Ш=800мм | 1 | 0
| R5PDL600 | уп | Рейки боковые, широкая, для шкафов CQE глубиной 600мм, 1 упаковка - 4шт. | 1.5 | 0
| R5PDF800 | уп | Рейки поперечные, широкая, для шкафов CQE Ш=800мм, 1 упаковка - 4шт. | 1.5 | 0
| R5TLE600 | уп | Рейки боковые, для шкафов CQE глубиной 600мм, 1 упаковка - 4шт. | 1 | 0
| R5PDF1200 | уп | Рейки поперечные, широкая, для шкафов CQE Ш=1200мм, 1 упаковка - 4шт. | 0.5 | 0
| ISBK3551 | шт | Изолятор шинный 35х32 М8 | 12 | 0
| ISBK6562 | шт | Изолятор шинный 65х41 М10 | 2 | 0
| R5A05 | уп | Углы крепёжные, вырез - вырез, 1 упаковка - 10 шт. | 0.4 | 0
| R5BSEV01 | шт | Профиль алюминиевый, для наборных держателей (длина - 2 метра) | 4 | 0
| R5BSEV02 | шт | Изолирующая трубка | 32 | 0
| R5BSEV2/10T | шт | Набор держателей, для шин толщиной 10мм, 1-2 шины на полюс, 3 полюса | 8 | 0
| 02165 | м | Дин-рейка перфорированная С1F, 30х15х16мм. | 2 | 0
| 02195 | шт | Кронштейн TSL | 4 | 0
| R5CABF22 | штука | Кабельный зажим для С-профиля, диаметр кабеля 18-22 мм | 0 | 0 |  | выбирается в зависимости от подключаемого кабеля
| R5CABF30 | штука | Кабельный зажим для С-профиля, диаметр кабеля 22-30 мм | 0 | 0
| R5CABF38 | штука | Кабельный зажим для С-профиля, диаметр кабеля 30-38 мм | 0 | 0
| R5CABF42 | штука | Кабельный зажим для С-профиля, диаметр кабеля 38-42 мм | 0 | 0
| R5A33 | уп | Рым-болты, М12, 1 упаковка - 4 шт. | 1 | 0
| R5SPA01 | уп | Вентиляционная проставка для крыши KTB, высота 20 мм, 1 комплект - 4 шт. | 2 | 0
| R5KVL20230 | шт | Вентилятор c решёткой и фильтром, 710/800 м3/час, 230В | 1 | 0
| R5THV2 | шт | Термостат, NO контакт, диапазон температур: 0-60 °C | 1 | 0
| CM230800 | шт | Гайка закладная М8 | 10 | 0
|  |  | Распределительная панель на 1600 | КОЛ-ВО | 0
Distr 1600Amp width 900 | R5KMN20 | уп | Стойки вертикальные, В=2000мм, без дополнительных креплений, 1 упаковка - 4шт. | 2 | 0 | ссылка
| R5KTB66 | уп | Комплект, крыша и основание, для шкафов CQE, 600 x 600 мм | 2 | 0
| R5CPFE633 | уп | Перфорированные накладные панели, высота верх=300мм низ=300мм для шкафов | 1 | 0
| R5KFRE2060 | шт | Набор для объединения шкафов спинами, 2000 x 600 мм | 1 | 0
| R5TOE60 | шт | Притвор для секционной двери, для шкафов DAE/CQE Ш=600мм | 3 | 0
| R5CPME6800 | шт | Дверь секционная, сплошная, В=800мм, Ш=600мм | 1 | 0
| R5CPME6600 | шт | Дверь секционная, сплошная, В=600мм, Ш=600мм | 1 | 0
| R5CRE2060 | шт | Панель задняя, для шкафов CAE/CQE, 2000 x 600 мм | 1 | 0
| R5ZE661 | шт | Цоколь 600 x 600 x 100 мм | 2 | 0
| R5KE65 | шт | Комплект для соединения шкафов CQE | 2 | 0
| R5KMN20 | УП | Стойки вертикальные, В=2000мм, без дополнительных креплений, 1 упаковка - 4шт. | 2 | 0
| R5KTB36 | УП | Комплект, крыша и основание, для шкафов CQE, 300 x 600 мм | 2 | 0
| R5KFRE2030 | ШТ | Набор для объединения шкафов спинами, 2000 x 300 мм | 1 | 0
| R5CPE2030 | ШТ | Дверь сплошная, для шкафов DAE/CQE, 2000 x 300 мм | 1 | 0
| R5CRE2030 | ШТ | Панель задняя, для шкафов DAE/CQE, 2000 x 300 мм | 1 | 0
| R5ZE361 | ШТ | Цоколь 300 x 600 x 100 мм | 2 | 0
| R5PDL600 | уп | Рейки боковые, широкая, для шкафов CQE глубиной 600мм, 1 упаковка - 4шт. | 2 | 0
| R5PDF600 | уп | Рейки поперечные, широкая, для шкафов CQE Ш=600мм, 1 упаковка - 4шт. | 1 | 0
| R5TFE600 | уп | Рейки поперечные, для шкафов CQE Ш=600мм, 1 упаковка - 4шт. | 1 | 0
| R5DOE6545 | ШТ | Разделитель горизонтальный, Г=545мм, Ш=600мм | 2 | 0
| R5PCE6600 | шт | Монтажная плата, секционная, В=600мм, для шкафов DAE/CQE Ш=600мм | 1 | 0
| ISBK6562 | шт | Изолятор шинный 65х41 М10 | 4 | 0
| R5A05 | уп | Углы крепёжные, вырез - вырез, 1 упаковка - 10 шт. | 0.4 | 0
| R5BSEV01 | шт | Профиль алюминиевый, для наборных держателей (длина - 2 метра) | 6 | 0
| R5BSEV02 | шт | Изолирующая трубка | 40 | 0
| R5BSEV2/10T | шт | Набор держателей, для шин толщиной 10мм, 1-2 шины на полюс, 3 полюса | 10 | 0
| R5A33 | уп | Рым-болты, М12, 1 упаковка - 4 шт. | 1 | 0
| R5SPA01 | уп | Вентиляционная проставка для крыши KTB, высота 20 мм, 1 комплект - 4 шт. | 4 | 0
| R5KVL20230 | шт | Вентилятор c решёткой и фильтром, 710/800 м3/час, 230В | 1 | 0
| R5THV2 | шт | Термостат, NO контакт, диапазон температур: 0-60 °C | 1 | 0
| CM230800 | шт | Гайка закладная М8 | 20 | 0
|  |  | Распределительная панель на 3200 | КОЛ-ВО | 0
Distr 3200Amp width 600 | R5KMN20 | уп | Стойки вертикальные, В=2000мм, без дополнительных креплений, 1 упаковка - 4шт. | 2 | 0 | ссылка
| R5KTB66 | шт | Комплект, крыша и основание, для шкафов CQE, 600 x 600 мм | 2 | 0
| R5CPFE633 | уп | Перфорированные накладные панели, высота верх=300мм низ=300мм для шкафов | 1 | 0
| R5KFRE2060 | шт | Набор для объединения шкафов спинами, 2000 x 600 мм | 1 | 0
| R5TOE60 | шт | Притвор для секционной двери, для шкафов DAE/CQE Ш=600мм | 3 | 0
| R5CPME61000 | шт | Дверь секционная, сплошная, В=1000мм, Ш=600мм | 1 | 0
| R5CPME6400 | шт | Дверь секционная, сплошная, В=400мм, Ш=600мм | 1 | 0
| R5CRE2060 | шт | Панель задняя, для шкафов CAE/CQE, 2000 x 600 мм | 1 | 0
| R5ZE661 | шт | Цоколь 600 x 600 x 100 мм | 2 | 0
| R5KE65 | шт | Комплект для соединения шкафов CQE | 1 | 0
| R5PDL600 | уп | Рейки боковые, широкая, для шкафов CQE глубиной 600мм, 1 упаковка - 4шт. | 1 | 0
| R5PDF600 | уп | Рейки поперечные, широкая, для шкафов CQE Ш=600мм, 1 упаковка - 4шт. | 2.5 | 0
| R5PCE6600 | шт | Монтажная плата, секционная, В=600мм, для шкафов DAE/CQE Ш=600мм | 1 | 0
| BPM2120 | м | С-образный профиль 41х21, L2000, толщ.2,5 мм | 1 | 0
| BPO4121 | шт | Заглушка торцевая для одиночного профиля DBL/DBM/41х21мм | 4 | 0
| CM140800 | шт | Гайка для подвешивания профиля М8х40 | 4 | 0
| ISBK4062 | шт | Изолятор шинный 40х41 М10 | 12 | 0
| ISBK6562 | шт | Изолятор шинный 65х41 М10 | 2 | 0
| R5A05 | уп | Углы крепёжные, вырез - вырез, 1 упаковка - 10 шт. | 0.4 | 0
| R5BSEV01 | шт | Профиль алюминиевый, для наборных держателей (длина - 2 метра) | 4 | 0
| R5BSEV02 | шт | Изолирующая трубка | 24 | 0
| R5BSEV3/10T | шт | Набор держателей, для шин толщиной 10мм, 1-3 шины на полюс, 3 полюса | 2 | 0
| R5BSEV2/10T | шт | Набор держателей, для шин толщиной 10мм, 1-2 шины на полюс, 3 полюса | 4 | 0
| R5A33 | уп | Рым-болты, М12, 1 упаковка - 4 шт. | 1 | 0
| R5SPA01 | уп | Вентиляционная проставка для крыши KTB, высота 20 мм, 1 комплект - 4 шт. | 2 | 0
| R5KVL20230 | шт | Вентилятор c решёткой и фильтром, 710/800 м3/час, 230В | 1 | 0
| R5THV2 | шт | Термостат, NO контакт, диапазон температур: 0-60 °C | 1 | 0
| CM230800 | шт | Гайка закладная М8 | 20 | 0
|  |  | Панель с шиной сборкой | КОЛ-ВО | 0
BBA 5000Amp | R5KE65 | шт | Комплект для соединения шкафов CQE | 1 | 0 | ссылка
| R5KMN20 | УП | Стойки вертикальные, В=2000мм, без дополнительных креплений, 1 упаковка - 4шт. | 2 | 0
| R5KTB36 | УП | Комплект, крыша и основание, для шкафов CQE, 300 x 600 мм | 2 | 0
| R5KFRE2030 | ШТ | Набор для объединения шкафов спинами, 2000 x 300 мм | 1 | 0
| R5CPE2030 | ШТ | Дверь сплошная, для шкафов DAE/CQE, 2000 x 300 мм | 1 | 0
| R5CRE2030 | ШТ | Панель задняя, для шкафов DAE/CQE, 2000 x 300 мм | 1 | 0
| R5ZE361 | ШТ | Цоколь 300 x 600 x 100 мм | 2 | 0
| R5PDL600 | уп | Рейки боковые, широкая, для шкафов CQE глубиной 600мм, 1 упаковка - 4шт. | 1 | 0
| R5BSEV01 | шт | Профиль алюминиевый, для наборных держателей (длина - 2 метра) | 4 | 0
| R5BSEV02 | шт | Изолирующая трубка | 32 | 0
| R5BSEV2/10T | шт | Набор держателей, для шин толщиной 10мм, 1-2 шины на полюс, 3 полюса | 8 | 0
| R5SPA01 | уп | Вентиляционная проставка для крыши KTB, высота 20 мм, 1 комплект - 4 шт. | 2 | 0
| R5A33 | уп | Рым-болты, М12, 1 упаковка - 4 шт. | 1 | 0
Главные распределительные щиты (ГРЩ, РУСН) до 6300 А
Вводные панели
|  |  | количество панелей | КОЛ-ВО | 0
Lead-in 6300Amp external door | R5KMN20 | уп | Стойки вертикальные, В=2000мм, без дополнительных креплений, 1 упаковка - 4шт. | 2 | 0 | ссылка
| R5KTB106 | шт | Комплект, крыша и основание, для шкафов CQE, 1000 x 600 мм | 2 | 0
| R5CPFE1033 | уп | Перфорированные накладные панели, высота верх=300мм низ=300мм для шкафов | 1 | 0
| R5KFRE20100 | шт | Набор для объединения шкафов спинами, 2000 x 1000 мм | 1 | 0
| R5TOE100 | шт | Притвор для секционной двери, для шкафов DAE/CQE Ш=1000мм | 4 | 0
| R5CPME10800 | шт | Дверь секционная, сплошная, В=800мм, Ш=1000мм | 1 | 0
| R5CPME10300 | шт | Дверь секционная, сплошная, В=300мм, Ш=1000мм | 2 | 0
| R5CRE20100 | шт | Панель задняя, для шкафов DAE/CQE, 2000 x 1000 мм | 1 | 0
| R5LE2062 | уп | Панели боковые, для шкафов CQE 2000 x 600мм, 1 упаковка - 2шт. | 2 | 2
| R5ZE1061 | шт | Цоколь 1000 x 600 x 100 мм | 2 | 0
| R5PDL600 | уп | Рейки боковые, широкая, для шкафов CQE глубиной 600мм, 1 упаковка - 4шт. | 2.5 | 0
| R5PDF1000 | уп | Рейки поперечные, широкая, для шкафов CQE Ш=1000мм, 1 упаковка - 4шт. | 3.5 | 0
| BPM2120 | м | С-образный профиль 41х21, L2000, толщ.2,5 мм | 2 | 0
| BPO4121 | шт | Заглушка торцевая для одиночного профиля DBL/DBM/41х21мм | 6 | 0
| CM141000 | шт | Гайка для подвешивания профиля М10х40 | 6 | 0
| R5BSEV01 | шт | Профиль алюминиевый, для наборных держателей (длина - 2 метра) | 16 | 0 |  | Изолирующая трубка устанавливается при минимальном межфазном расстоянии
| R5BSEV02 | шт | Изолирующая трубка | 56 | 0
| R5BSEV3/10T | шт | Набор держателей, для шин толщиной 10мм, 1-3 шины на полюс, 3 полюса | 18 | 0
| R5A33 | уп | Рым-болты, М12, 1 упаковка - 4 шт. | 2 | 0
| R5SPA01 | уп | Вентиляционная проставка для крыши KTB, высота 20 мм, 1 комплект - 4 шт. | 2 | 0
| R5KVL20230 | шт | Вентилятор c решёткой и фильтром, 710/800 м3/час, 230В | 2 | 0
| R5THV2 | шт | Термостат, NO контакт, диапазон температур: 0-60 °C | 1 | 0
| CM230800 | шт | Гайка закладная М8 | 20 | 0
Секционные панели
|  |  | Панель с секционным выключателем на 4000ампер | КОЛ-ВО | 0
SS 4000Amp external door | R5KMN20 | уп | Стойки вертикальные, В=2000мм, без дополнительных креплений, 1 упаковка - 4шт. | 2 | 0 | ссылка
| R5KTB106 | шт | Комплект, крыша и основание, для шкафов CQE, 1000 x 600 мм | 2 | 0
| R5CPFE1033 | уп | Перфорированные накладные панели, высота верх=300мм низ=300мм для шкафов | 1 | 0
| R5KFRE20100 | шт | Набор для объединения шкафов спинами, 2000 x 1000 мм | 1 | 0
| R5TOE100 | шт | Притвор для секционной двери, для шкафов DAE/CQE Ш=1000мм | 3 | 0
| R5CPME101000 | шт | Дверь секционная, сплошная, В=1000мм, Ш=1000мм | 1 | 0
| R5CPME10400 | шт | Дверь секционная, сплошная, В=400мм, Ш=1000мм | 1 | 0
| R5CRE20100 | шт | Панель задняя, для шкафов DAE/CQE, 2000 x 1000 мм | 1 | 0
| R5ZE1061 | шт | Цоколь 1000 x 600 x 100 мм | 2 | 0
| R5KE65 | шт | Комплект для соединения шкафов CQE | 1 | 0
| R5PDL600 | уп | Рейки боковые, широкая, для шкафов CQE глубиной 600мм, 1 упаковка - 4шт. | 2 | 0
| R5PDF1000 | уп | Рейки поперечные, широкая, для шкафов CQE Ш=1000мм, 1 упаковка - 4шт. | 3 | 0
| R5TLE600 | уп | Рейки боковые, для шкафов CQE глубиной 600мм, 1 упаковка - 4шт. | 1 | 0
| R5TFE1000 | уп | Рейки поперечные, для шкафов CQE Ш=1000мм, 1 упаковка - 4шт. | 1 | 0
| R5PCE10400 | шт | Монтажная плата, секционная, В=400мм, для шкафов DAE/CQE Ш=1000мм | 1 | 0
| BPM2120 | м | С-образный профиль 41х21, L2000, толщ.2,5 мм | 1 | 0
| BPO4121 | шт | Заглушка торцевая для одиночного профиля DBL/DBM/41х21мм | 4 | 0
| CM140800 | шт | Гайка для подвешивания профиля М8х40 | 4 | 0
| ISBK6562 | шт | Изолятор шинный 65х41 М10 | 24 | 0
| R5BSEV01 | шт | Профиль алюминиевый, для наборных держателей (длина - 2 метра) | 14 | 0 |  | Изолирующая трубка устанавливается при минимальном межфазном расстоянии
| R5BSEV02 | шт | Изолирующая трубка | 64 | 0
| R5BSEV3/10T | шт | Набор держателей, для шин толщиной 10мм, 1-3 шины на полюс, 3 полюса | 16 | 0
| R5A33 | уп | Рым-болты, М12, 1 упаковка - 4 шт. | 2 | 0
| R5SPA01 | уп | Вентиляционная проставка для крыши KTB, высота 20 мм, 1 комплект - 4 шт. | 2 | 0
| R5KVL20230 | шт | Вентилятор c решёткой и фильтром, 710/800 м3/час, 230В | 2 | 0
| R5THV2 | шт | Термостат, NO контакт, диапазон температур: 0-60 °C | 1 | 0
| CM230800 | шт | Гайка закладная М8 | 20 | 0
|  |  | Панель с секционным выключателем на 6300ампер | КОЛ-ВО | 0
SS 6300Amp external door | R5KMN20 | уп | Стойки вертикальные, В=2000мм, без дополнительных креплений, 1 упаковка - 4шт. | 2 | 0
| R5KTB106 | шт | Комплект, крыша и основание, для шкафов CQE, 1000 x 600 мм | 2 | 0 | ссылка
| R5CPFE1033 | уп | Перфорированные накладные панели, высота верх=300мм низ=300мм для шкафов | 1 | 0
| R5KFRE20100 | шт | Набор для объединения шкафов спинами, 2000 x 1000 мм | 1 | 0
| R5TOE100 | шт | Притвор для секционной двери, для шкафов DAE/CQE Ш=1000мм | 3 | 0
| R5CPME101000 | шт | Дверь секционная, сплошная, В=1000мм, Ш=1000мм | 1 | 0
| R5CPME10400 | шт | Дверь секционная, сплошная, В=400мм, Ш=1000мм | 1 | 0
| R5CRE20100 | шт | Панель задняя, для шкафов DAE/CQE, 2000 x 1000 мм | 1 | 0
| R5ZE1061 | шт | Цоколь 1000 x 600 x 100 мм | 2 | 0
| R5KE65 | шт | Комплект для соединения шкафов CQE | 1 | 0
| R5PDL600 | уп | Рейки боковые, широкая, для шкафов CQE глубиной 600мм, 1 упаковка - 4шт. | 1 | 0
| R5PDF1000 | уп | Рейки поперечные, широкая, для шкафов CQE Ш=1000мм, 1 упаковка - 4шт. | 4 | 0
| R5TLE600 | уп | Рейки боковые, для шкафов CQE глубиной 600мм, 1 упаковка - 4шт. | 1 | 0
| R5TFE1000 | уп | Рейки поперечные, для шкафов CQE Ш=1000мм, 1 упаковка - 4шт. | 1 | 0
| R5PCE10400 | шт | Монтажная плата, секционная, В=400мм, для шкафов DAE/CQE Ш=1000мм | 1 | 0
| BPM2120 | м | С-образный профиль 41х21, L2000, толщ.2,5 мм | 1 | 0
| BPO4121 | шт | Заглушка торцевая для одиночного профиля DBL/DBM/41х21мм | 4 | 0
| CM140800 | шт | Гайка для подвешивания профиля М8х40 | 6 | 0
| R5BSEV01 | шт | Профиль алюминиевый, для наборных держателей (длина - 2 метра) | 20 | 0
| R5BSEV02 | шт | Изолирующая трубка | 88 | 0
| R5BSEV3/10T | шт | Набор держателей, для шин толщиной 10мм, 1-3 шины на полюс, 3 полюса | 22 | 0
| R5A33 | уп | Рым-болты, М12, 1 упаковка - 4 шт. | 2 | 0
| R5SPA01 | уп | Вентиляционная проставка для крыши KTB, высота 20 мм, 1 комплект - 4 шт. | 2 | 0
| R5KVL20230 | шт | Вентилятор c решёткой и фильтром, 710/800 м3/час, 230В | 2 | 0
| R5THV2 | шт | Термостат, NO контакт, диапазон температур: 0-60 °C | 1 | 0
| CM230800 | шт | Гайка закладная М8 | 1 | 0
Распределительные панели
C комплектами для установки аппаратов АВВ (является примером установки)
|  |  | Ширина 600мм | КОЛ-ВО | 0 | ссылка
Distr 630Amp width 600 ABB | R5KMN20 | уп | Стойки вертикальные, В=2000мм, без дополнительных креплений, 1 упаковка - 4шт. | 2 | 0
| R5KTB66 | шт | Комплект, крыша и основание, для шкафов CQE, 600 x 600 мм | 2 | 0
| R5KFRE2060 | шт | Набор для объединения шкафов спинами, 2000 x 600 мм | 1 | 0
| R5CPE2060 | шт | Дверь сплошная, для шкафов DAE/CQE, 2000 x 600 мм | 1 | 0
| R5CRE2060 | шт | Панель задняя, для шкафов CAE/CQE, 2000 x 600 мм | 1 | 0
| R5ZE661 | шт | Цоколь 600 x 600 x 100 мм | 2 | 0
| R5KE65 | шт | Комплект для соединения шкафов CQE | 1 | 0
| R5PDV0660 | шт | Комплект для вертикальной установки автоматического выключателя Tmax2, ширина шкафа 600 мм | 2 | 0
| R5PDV0762 | шт | Комплект для вертикальной установки автоматического выключателя Tmax5, ширина шкафа 600 мм | 1 | 0
| R5TE20 | уп | Стойки вертикальные, для установки панелей, для шкафов В=2000мм, 1 упаковка - 2шт. | 1 | 0
| R5PCD60 | уп | Панели накладные, В=50мм для шкафов CAE/CQE Ш=600мм, 1 упаковка - 2шт. | 1 | 0
| R5PI505 | шт | Дополнительная панель высотой 50 мм, ширина шкафа 600 мм | 1 | 0
| R5PI510 | шт | Дополнительная панель высотой 100 мм, ширина шкафа 600 мм | 1 | 0
| R5PI520 | шт | Секционная панель, сплошная, В=200мм, Ш=600мм | 2 | 0
| R5PI540 | шт | Секционная панель, сплошная, В=400мм, Ш=600мм | 1 | 0
| R5PDF600 | уп | Рейки поперечные, широкая, для шкафов CQE Ш=600мм, 1 упаковка - 4шт. | 1 | 0
| R5TLE600 | уп | Рейки боковые, для шкафов CQE глубиной 600мм, 1 упаковка - 4шт. | 2 | 0
| R5TFE600 | уп | Рейки поперечные, для шкафов CQE Ш=600мм, 1 упаковка - 4шт. | 1.5 | 0
| ISBK3551 | шт | Изолятор шинный 35х32 М8 | 12 | 0
| R5BSEV01 | шт | Профиль алюминиевый, для наборных держателей (длина - 2 метра) | 5 | 0 |  | Изолирующая трубка устанавливается при минимальном межфазном расстоянии
| R5BSEV02 | шт | Изолирующая трубка | 24 | 0
| R5BSEV3/10T | шт | Набор держателей, для шин толщиной 10мм, 1-2 шины на полюс, 3 полюса | 6 | 0
| 02165 | м | Дин-рейка перфорированная С1F, 30х15х16мм. | 2 | 0
| 02195 | шт | Кронштейн TSL | 4 | 0
| R5PCE6600 | шт | Монтажная плата, секционная, В=600мм, для шкафов DAE/CQE Ш=600мм | 1 | 0 |  | выбирается в зависимости от подключаемого кабеля
| R5CABF18 | штука | Кабельный зажим для С-профиля, диаметр кабеля 12-18 мм | 0 | 0
| R5CABF22 | штука | Кабельный зажим для С-профиля, диаметр кабеля 18-22 мм | 0 | 0
| R5CABF30 | штука | Кабельный зажим для С-профиля, диаметр кабеля 22-30 мм | 0 | 0
| R5CABF38 | штука | Кабельный зажим для С-профиля, диаметр кабеля 30-38 мм | 0 | 0
| R5CABF42 | штука | Кабельный зажим для С-профиля, диаметр кабеля 38-42 мм | 0 | 0
| R5CABF50 | штука | Кабельный зажим для С-профиля, диаметр кабеля 42-50 мм | 0 | 0
| R5A33 | уп | Рым-болты, М12, 1 упаковка - 4 шт. | 1 | 0
| CM230800 | шт | Гайка закладная М8 | 10 | 0
| R5SPA01 | уп | Вентиляционная проставка для крыши KTB, высота 20 мм, 1 комплект - 4 шт. | 2 | 0
| R5KVL20230 | шт | Вентилятор c решёткой и фильтром, 710/800 м3/час, 230В | 1 | 0
| R5THV2 | шт | Термостат, NO контакт, диапазон температур: 0-60 °C | 1 | 0
|  |  | Ширина 800мм С боковой системой шин | КОЛ-ВО | 0 | ссылка
Distr 630Amp width 800 ABB | R5KMN20 | уп | Стойки вертикальные, В=2000мм, без дополнительных креплений, 1 упаковка - 4шт. | 2 | 0
| R5KTB86 | шт | Комплект, крыша и основание, для шкафов CQE, 800 x 600 мм | 2 | 0
| R5CPE2080 | шт | Дверь сплошная, для шкафов CAE/CQE, 2000 x 800 мм | 1 | 0
| R5CRE2080 | шт | Панель задняя, для шкафов CAE/CQE, 2000 x 800 мм | 1 | 0
| R5ZE861 | шт | Цоколь 800 x 600 x 100 мм | 2 | 0
| R5KFRE2080 | шт | Набор для объединения шкафов спинами, 2000 x 800 мм | 1 | 0
| R5KE65 | шт | Комплект для соединения шкафов CQE | 1 | 0
| R5PFI2060 | шт | Комплект для создания кабельного отсека, для шкафов CAE/CQE 2000 x 600 | 1 | 0
| R5TE20 | уп | Стойки вертикальные, для установки панелей, для шкафов В=2000мм, 1 упаковка - 2шт. | 1 | 0
| R5PCD60 | уп | Панели накладные, В=50мм для шкафов CAE/CQE Ш=600мм, 1 упаковка - 2шт. | 1 | 0
| R5PI520 | шт | Секционная панель, сплошная, В=200мм, Ш=600мм | 1 | 0
| R5PI540 | шт | Секционная панель, сплошная, В=400мм, Ш=600мм | 1 | 0
| R5PI515 | шт | Дополнительная панель высотой 150 мм, ширина шкафа 600 мм | 1 | 0
| R5PDO0762 | шт | Комплект для горизонтальной установки автоматического выключателя Tmax5, ширина шкафа 600 мм | 3 | 0
| R5PDL600 | уп | Рейки боковые, широкая, для шкафов CQE глубиной 600мм, 1 упаковка - 4шт. | 1 | 0
| R5PDF800 | уп | Рейки поперечные, широкая, для шкафов CQE Ш=800мм, 1 упаковка - 4шт. | 1.5 | 0
| R5PDF1000 | уп | Рейки поперечные, широкая, для шкафов CQE Ш=1000мм, 1 упаковка - 4шт. | 0.5 | 0
| R5TLE600 | уп | Рейки боковые, для шкафов CQE глубиной 600мм, 1 упаковка - 4шт. | 1 | 0
| R5TFE600 | уп | Рейки поперечные, для шкафов CQE Ш=600мм, 1 упаковка - 4шт. | 0.5 | 0
| R5PCE8600 | шт | Монтажная плата, секционная, В=600мм, для шкафов DAE/CQE Ш=800мм | 1 | 0
| ISBK3551 | шт | Изолятор шинный 35х32 М8 | 12 | 0
| R5BSEV01 | шт | Профиль алюминиевый, для наборных держателей (длина - 2 метра) | 5 | 0
| R5BSEV02 | шт | Изолирующая трубка | 40 | 0
| R5BSEV2/10T | шт | Набор держателей, для шин толщиной 10мм, 1-2 шины на полюс, 3 полюса | 4 | 0
| R5BSEV3/10T | шт | Набор держателей, для шин толщиной 10мм, 1-3 шины на полюс, 3 полюса | 6 | 0
| 02165 | м | Дин-рейка перфорированная С1F, 30х15х16мм. | 2 | 0
| 02195 | шт | Кронштейн TSL | 4 | 0
| R5CABF18 | штука | Кабельный зажим для С-профиля, диаметр кабеля 12-18 мм | 0 | 0 |  | выбирается в зависимости от подключаемого кабеля
| R5CABF22 | штука | Кабельный зажим для С-профиля, диаметр кабеля 18-22 мм | 0 | 0
| R5CABF30 | штука | Кабельный зажим для С-профиля, диаметр кабеля 22-30 мм | 0 | 0
| R5CABF38 | штука | Кабельный зажим для С-профиля, диаметр кабеля 30-38 мм | 0 | 0
| R5CABF42 | штука | Кабельный зажим для С-профиля, диаметр кабеля 38-42 мм | 0 | 0
| R5CABF50 | штука | Кабельный зажим для С-профиля, диаметр кабеля 42-50 мм | 0 | 0
| R5A33 | уп | Рым-болты, М12, 1 упаковка - 4 шт. | 1 | 0
| CM230800 | шт | Гайка закладная М8 | 10 | 0
| R5SPA01 | уп | Вентиляционная проставка для крыши KTB, высота 20 мм, 1 комплект - 4 шт. | 2 | 0
| R5KVL20230 | шт | Вентилятор c решёткой и фильтром, 710/800 м3/час, 230В | 1 | 0
| R5THV2 | шт | Термостат, NO контакт, диапазон температур: 0-60 °C | 1 | 0
C комплектами для установки аппаратов SE (является примером установки)
|  |  | Ширина 600мм | КОЛ-ВО | 0 | ссылка
Distr 630Amp width 600 SE | R5KMN20 | уп | Стойки вертикальные, В=2000мм, без дополнительных креплений, 1 упаковка - 4шт. | 2 | 0
| R5KTB66 | шт | Комплект, крыша и основание, для шкафов CQE, 600 x 600 мм | 2 | 0
| R5KFRE2060 | шт | Набор для объединения шкафов спинами, 2000 x 600 мм | 1 | 0
| R5CPE2060 | шт | Дверь сплошная, для шкафов DAE/CQE, 2000 x 600 мм | 1 | 0
| R5CRE2060 | шт | Панель задняя, для шкафов CAE/CQE, 2000 x 600 мм | 1 | 0
| R5ZE661 | шт | Цоколь 600 x 600 x 100 мм | 2 | 0
| R5KE65 | шт | Комплект для соединения шкафов CQE | 1 | 0
| R5TE20 | уп | Стойки вертикальные, для установки панелей, для шкафов В=2000мм, 1 упаковка - 2шт. | 1 | 0
| R5PCD60 | уп | Панели накладные, В=50мм для шкафов CAE/CQE Ш=600мм, 1 упаковка - 2шт. | 1 | 0
| R5PI520 | шт | Секционная панель, сплошная, В=200мм, Ш=600мм | 2 | 0
| R5PI540 | шт | Секционная панель, сплошная, В=400мм, Ш=600мм | 1 | 0
| R5PI505 | шт | Дополнительная панель высотой 50 мм, ширина шкафа 600 мм | 1 | 0
| R5PDV0860 | шт | Комп-т для верт. установки автоматического выключателя Compact NSX 100/160/250, ширина шкафа 600 мм | 2 | 0
| R5PDV0861 | шт | Комплект для вертикальной установки автоматического выключателяCompactNSX400/630,ширина шкафа600мм | 1 | 0
| R5PDF600 | уп | Рейки поперечные, широкая, для шкафов CQE Ш=600мм, 1 упаковка - 4шт. | 1 | 0
| R5TLE600 | уп | Рейки боковые, для шкафов CQE глубиной 600мм, 1 упаковка - 4шт. | 2 | 0
| R5TFE600 | уп | Рейки поперечные, для шкафов CQE Ш=600мм, 1 упаковка - 4шт. | 1.5 | 0
| R5BSEV01 | шт | Профиль алюминиевый, для наборных держателей (длина - 2 метра) | 5 | 0 |  | Изолирующая трубка устанавливается при минимальном межфазном расстоянии
| R5BSEV02 | шт | Изолирующая трубка | 24 | 0
| R5BSEV3/10T | шт | Набор держателей, для шин толщиной 10мм, 1-3 шины на полюс, 3 полюса | 6 | 0
| 02165 | м | Дин-рейка перфорированная С1F, 30х15х16мм. | 1.5 | 0
| 02195 | шт | Кронштейн TSL | 4 | 0
| R5PCE6600 | шт | Монтажная плата, секционная, В=600мм, для шкафов DAE/CQE Ш=600мм | 1 | 0
| R5CABF18 | штука | Кабельный зажим для С-профиля, диаметр кабеля 12-18 мм | 0 | 0 |  | выбирается в зависимости от подключаемого кабеля
| R5CABF22 | штука | Кабельный зажим для С-профиля, диаметр кабеля 18-22 мм | 0 | 0
| R5CABF30 | штука | Кабельный зажим для С-профиля, диаметр кабеля 22-30 мм | 0 | 0
| R5CABF38 | штука | Кабельный зажим для С-профиля, диаметр кабеля 30-38 мм | 0 | 0
| R5CABF42 | штука | Кабельный зажим для С-профиля, диаметр кабеля 38-42 мм | 0 | 0
| R5CABF50 | штука | Кабельный зажим для С-профиля, диаметр кабеля 42-50 мм | 0 | 0
| R5A33 | уп | Рым-болты, М12, 1 упаковка - 4 шт. | 1 | 0
| CM230800 | шт | Гайка закладная М8 | 10 | 0
| R5SPA01 | уп | Вентиляционная проставка для крыши KTB, высота 20 мм, 1 комплект - 4 шт. | 2 | 0
| R5KVL20230 | шт | Вентилятор c решёткой и фильтром, 710/800 м3/час, 230В | 1 | 0
| R5THV2 | шт | Термостат, NO контакт, диапазон температур: 0-60 °C | 1 | 0
|  |  | Ширина 800мм С боковой системой шин | КОЛ-ВО | 0 | ссылка
Distr 630Amp width 800 SE | R5KMN20 | уп | Стойки вертикальные, В=2000мм, без дополнительных креплений, 1 упаковка - 4шт. | 2 | 0
| R5KTB86 | шт | Комплект, крыша и основание, для шкафов CQE, 800 x 600 мм | 2 | 0
| R5CPE2080 | шт | Дверь сплошная, для шкафов CAE/CQE, 2000 x 800 мм | 1 | 0
| R5CRE2080 | шт | Панель задняя, для шкафов CAE/CQE, 2000 x 800 мм | 1 | 0
| R5ZE861 | шт | Цоколь 800 x 600 x 100 мм | 2 | 0
| R5KFRE2080 | шт | Набор для объединения шкафов спинами, 2000 x 800 мм | 1 | 0
| R5KE65 | шт | Комплект для соединения шкафов CQE | 1 | 0
| R5PFI2060 | шт | Комплект для создания кабельного отсека, для шкафов CAE/CQE 2000 x 600 | 1 | 0
| R5TE20 | уп | Стойки вертикальные, для установки панелей, для шкафов В=2000мм, 1 упаковка - 2шт. | 1 | 0
| R5PCD60 | уп | Панели накладные, В=50мм для шкафов CAE/CQE Ш=600мм, 1 упаковка - 2шт. | 1 | 0
| R5PDO0861 | шт | Комплект для горизонтальной установки автоматического выключателяCompactNSX400/630,ширина шкафа600мм | 3 | 0
| R5PI520 | шт | Секционная панель, сплошная, В=200мм, Ш=600мм | 1 | 0
| R5PI540 | шт | Секционная панель, сплошная, В=400мм, Ш=600мм | 1 | 0
| R5PI515 | шт | Дополнительная панель высотой 150 мм, ширина шкафа 600 мм | 1 | 0
| R5PDL600 | уп | Рейки боковые, широкая, для шкафов CQE глубиной 600мм, 1 упаковка - 4шт. | 1 | 0
| R5PDF800 | уп | Рейки поперечные, широкая, для шкафов CQE Ш=800мм, 1 упаковка - 4шт. | 1.5 | 0
| R5PDF1000 | уп | Рейки поперечные, широкая, для шкафов CQE Ш=1000мм, 1 упаковка - 4шт. | 0.5 | 0
| R5TLE600 | уп | Рейки боковые, для шкафов CQE глубиной 600мм, 1 упаковка - 4шт. | 1 | 0
| R5TFE800 | уп | Рейки поперечные, для шкафов CQE Ш=800мм, 1 упаковка - 4шт. | 0.5 | 0
| R5PCE8600 | шт | Монтажная плата, секционная, В=600мм, для шкафов DAE/CQE Ш=800мм | 1 | 0
| ISBK3551 | шт | Изолятор шинный 35х32 М8 | 12 | 0
| R5BSEV01 | шт | Профиль алюминиевый, для наборных держателей (длина - 2 метра) | 5 | 0
| R5BSEV02 | шт | Изолирующая трубка | 40 | 0
| R5BSEV3/10T | шт | Набор держателей, для шин толщиной 10мм, 1-3 шины на полюс, 3 полюса | 6 | 0
| R5BSEV2/10T | шт | Набор держателей, для шин толщиной 10мм, 1-2 шины на полюс, 3 полюса | 4 | 0
| R5CABF18 | штука | Кабельный зажим для С-профиля, диаметр кабеля 12-18 мм |  | 0 |  | выбирается в зависимости от подключаемого кабеля
| R5CABF22 | штука | Кабельный зажим для С-профиля, диаметр кабеля 18-22 мм |  | 0
| R5CABF30 | штука | Кабельный зажим для С-профиля, диаметр кабеля 22-30 мм |  | 0
| R5CABF38 | штука | Кабельный зажим для С-профиля, диаметр кабеля 30-38 мм |  | 0
| R5A33 | уп | Рым-болты, М12, 1 упаковка - 4 шт. | 1 | 0
| R5SPA01 | уп | Вентиляционная проставка для крыши KTB, высота 20 мм, 1 комплект - 4 шт. | 2 | 0
| R5KVL20230 | шт | Вентилятор c решёткой и фильтром, 710/800 м3/час, 230В | 1 | 0
| R5THV2 | шт | Термостат, NO контакт, диапазон температур: 0-60 °C | 1 | 0
| CM230800 | шт | Гайка закладная М8 | 10 | 0
|  |  | Распределительная панель на 1600 | КОЛ-ВО | 0
Distr 1600Amp width 1000 | R5KMN20 | уп | Стойки вертикальные, В=2000мм, без дополнительных креплений, 1 упаковка - 4шт. | 2 | 0 | ссылка
| R5KTB66 | шт | Комплект, крыша и основание, для шкафов CQE, 600 x 600 мм | 2 | 0
| R5CPFE633 | уп | Перфорированные накладные панели, высота верх=300мм низ=300мм для шкафов | 1 | 0
| R5KFRE2060 | шт | Набор для объединения шкафов спинами, 2000 x 600 мм | 1 | 0
| R5TOE60 | шт | Притвор для секционной двери, для шкафов DAE/CQE Ш=600мм | 3 | 0
| R5CPME6800 | шт | Дверь секционная, сплошная, В=800мм, Ш=600мм | 1 | 0
| R5CPME6600 | шт | Дверь секционная, сплошная, В=600мм, Ш=600мм | 1 | 0
| R5CRE2060 | шт | Панель задняя, для шкафов CAE/CQE, 2000 x 600 мм | 1 | 0
| R5ZE661 | шт | Цоколь 600 x 600 x 100 мм | 2 | 0
| R5KE65 | шт | Комплект для соединения шкафов CQE | 2 | 0
| R5KMN20 | УП | Стойки вертикальные, В=2000мм, без дополнительных креплений, 1 упаковка - 4шт. | 2 | 0
| R5KTB46 | ШТ | Комплект, крыша и основание, для шкафов CQE, 400 x 600 мм | 2 | 0
| R5KFRE2040 | ШТ | Набор для объединения шкафов спинами, 2000 x 400 мм | 1 | 0
| R5CPE2040 | ШТ | Дверь сплошная, для шкафов DAE/CQE, 2000 x 400 мм | 1 | 0
| R5CRE2040 | ШТ | Панель задняя, для шкафов DAE/CQE, 2000 x 400 мм | 1 | 0
| R5ZE641 | ШТ | Цоколь 600 x 400 x 100 мм | 2 | 0
| R5PDL600 | уп | Рейки боковые, широкая, для шкафов CQE глубиной 600мм, 1 упаковка - 4шт. | 0.5 | 0
| R5PDF600 | уп | Рейки поперечные, широкая, для шкафов CQE Ш=600мм, 1 упаковка - 4шт. | 1 | 0
| R5TFE600 | уп | Рейки поперечные, для шкафов CQE Ш=600мм, 1 упаковка - 4шт. | 1 | 0
| R5DOE6545 | ШТ | Разделитель горизонтальный, Г=545мм, Ш=600мм | 2 | 0
| R5PCE6600 | шт | Монтажная плата, секционная, В=600мм, для шкафов DAE/CQE Ш=600мм | 1 | 0
| R5BSEV01 | шт | Профиль алюминиевый, для наборных держателей (длина - 2 метра) | 6 | 0
| R5BSEV02 | шт | Изолирующая трубка | 40 | 0
| R5BSEV2/10T | шт | Набор держателей, для шин толщиной 10мм, 1-2 шины на полюс, 3 полюса | 2 | 0
| R5BSEV3/10T | шт | Набор держателей, для шин толщиной 10мм, 1-3 шины на полюс, 3 полюса | 8 | 0
| R5A33 | уп | Рым-болты, М12, 1 упаковка - 4 шт. | 2 | 0
| R5SPA01 | уп | Вентиляционная проставка для крыши KTB, высота 20 мм, 1 комплект - 4 шт. | 4 | 0
| R5KVL20230 | шт | Вентилятор c решёткой и фильтром, 710/800 м3/час, 230В | 1 | 0
| R5THV2 | шт | Термостат, NO контакт, диапазон температур: 0-60 °C | 1 | 0
| CM230800 | шт | Гайка закладная М8 | 20 | 0
|  |  | Распределительная панель на 3200 | КОЛ-ВО | 0
Distr 3200Amp width 600 | R5KMN20 | уп | Стойки вертикальные, В=2000мм, без дополнительных креплений, 1 упаковка - 4шт. | 2 | 0 | ссылка
| R5KTB66 | шт | Комплект, крыша и основание, для шкафов CQE, 600 x 600 мм | 2 | 0
| R5CPFE633 | уп | Перфорированные накладные панели, высота верх=300мм низ=300мм для шкафов | 1 | 0
| R5KFRE2060 | шт | Набор для объединения шкафов спинами, 2000 x 600 мм | 1 | 0
| R5TOE60 | шт | Притвор для секционной двери, для шкафов DAE/CQE Ш=600мм | 3 | 0
| R5CPME61000 | шт | Дверь секционная, сплошная, В=1000мм, Ш=600мм | 1 | 0
| R5CPME6400 | шт | Дверь секционная, сплошная, В=400мм, Ш=600мм | 1 | 0
| R5CRE2060 | шт | Панель задняя, для шкафов CAE/CQE, 2000 x 600 мм | 1 | 0
| R5ZE661 | шт | Цоколь 600 x 600 x 100 мм | 2 | 0
| R5KE65 | шт | Комплект для соединения шкафов CQE | 1 | 0
| R5PDL600 | уп | Рейки боковые, широкая, для шкафов CQE глубиной 600мм, 1 упаковка - 4шт. | 1 | 0
| R5PDF600 | уп | Рейки поперечные, широкая, для шкафов CQE Ш=600мм, 1 упаковка - 4шт. | 2.5 | 0
| R5TFE600 | уп | Рейки поперечные, для шкафов CQE Ш=600мм, 1 упаковка - 4шт. | 0.5 | 0
| R5PCE6600 | шт | Монтажная плата, секционная, В=600мм, для шкафов DAE/CQE Ш=600мм | 1 | 0
| BPM2120 | м | С-образный профиль 41х21, L2000, толщ.2,5 мм | 1 | 0
| BPO4121 | шт | Заглушка торцевая для одиночного профиля DBL/DBM/41х21мм | 4 | 0
| CM140800 | шт | Гайка для подвешивания профиля М8х40 | 4 | 0
| ISBK4062 | шт | Изолятор шинный 40х41 М10 | 9 | 0
| ISBK6562 | шт | Изолятор шинный 65х41 М10 | 2 | 0
| R5A05 | уп | Углы крепёжные, вырез - вырез, 1 упаковка - 10 шт. | 0.4 | 0
| R5BSEV01 | шт | Профиль алюминиевый, для наборных держателей (длина - 2 метра) | 6 | 0
| R5BSEV02 | шт | Изолирующая трубка | 24 | 0
| R5BSEV3/10T | шт | Набор держателей, для шин толщиной 10мм, 1-2 шины на полюс, 3 полюса | 8 | 0
| R5A33 | уп | Рым-болты, М12, 1 упаковка - 4 шт. | 2 | 0
| R5SPA01 | уп | Вентиляционная проставка для крыши KTB, высота 20 мм, 1 комплект - 4 шт. | 2 | 0
| R5KVL20230 | шт | Вентилятор c решёткой и фильтром, 710/800 м3/час, 230В | 1 | 0
| R5THV2 | шт | Термостат, NO контакт, диапазон температур: 0-60 °C | 1 | 0
| CM230800 | шт | Гайка закладная М8 | 20 | 0
|  |  | Панель с шиной сборкой | КОЛ-ВО | 0
BBA 6300Amp | R5KE65 | шт | Комплект для соединения шкафов CQE | 1 | 0 | ссылка
| R5KMN20 | УП | Стойки вертикальные, В=2000мм, без дополнительных креплений, 1 упаковка - 4шт. | 2 | 0
| R5KTB46 | ШТ | Комплект, крыша и основание, для шкафов CQE, 400 x 600 мм | 2 | 0
| R5KFRE2040 | ШТ | Набор для объединения шкафов спинами, 2000 x 400 мм | 1 | 0
| R5CPE2040 | ШТ | Дверь сплошная, для шкафов DAE/CQE, 2000 x 400 мм | 1 | 0
| R5CRE2040 | ШТ | Панель задняя, для шкафов DAE/CQE, 2000 x 400 мм | 1 | 0
| R5ZE641 | ШТ | Цоколь 600 x 400 x 100 мм | 2 | 0
| R5PDL600 | уп | Рейки боковые, широкая, для шкафов CQE глубиной 600мм, 1 упаковка - 4шт. | 2 | 0
| R5BSEV01 | шт | Профиль алюминиевый, для наборных держателей (длина - 2 метра) | 6 | 0
| R5BSEV02 | шт | Изолирующая трубка | 24 | 0
| R5BSEV3/10T | шт | Набор держателей, для шин толщиной 10мм, 1-3 шины на полюс, 3 полюса | 8 | 0
| R5A33 | уп | Рым-болты, М12, 1 упаковка - 4 шт. | 1 | 0

## Клеммные коробки
y5000
AVR navesnoy
[10 empty] | VRU | [7 empty] | http://www.dkc.ru/upload/dkc/pub/Downloads/Support/BASE_RAM_block\KLEMM-BOX\
[10 empty] | GRH | [7 empty] | .rar
Код | Кол-во на одно изделие | Ед.Изм | Код.Ед. Измер | Наименование | Баз.Ед.Изм | Итого.Баз.Ед. | Вес, кг | Объем, м.куб. | Кол-во укруп. упаковок 1, шт. | Кол-во укруп. упаковок 2, шт | Примерное кол-во фур 82м3, шт. | Стоимость, руб. | Свободный остаток | Комментарий | Кол-во на несколько изделий | Чертеж | Примечание
Клеммные коробки
Коробки из АБС-пластика IP56 (1-6 Дж)
Коробки предназначены для открытой установки как в помещениях, так и на открытом воздухе. Температура эксплуатации от-25 °С до+60 °С. Ударная прочность 6 Дж при-5 °С; 1 Дж при-25 °С. Климатическое исполнение У2 по ГОСТ15150-69
ZCBC2.5-20a | 1 | штука |  | Коробка 20 клемм 2,5 мм2 | [10 empty] | 1 | ссылка
ZCBC02GR | 20 | штука |  | CBC.2GR, проходной зажим серый 2,5 кв.мм |  |  | 0.18 |  |  |  |  | 316.8 | 141360 |  | 20
ZCB061GR | 1 | штука |  | CBC.2-10/PTGR, торцевой изолятор серый на СВС2- 10 |  |  | 0.003 |  |  |  |  | 11.67 | 21800 |  | 1
ZBT003 | 2 | штука |  | BT/3, торцевой упор |  |  | 0.002 |  |  |  |  | 46.7 | 9900 |  | 2
02140 | 0.5 | метр |  | Дин-рейка перфорированная OMEGA 3F, 35х7,5мм. |  |  | 0.16 |  |  |  |  | 51.52 | 129634 |  | 0.5
52800 | 12 | штука |  | Зажим кабельный с контргайкой, IP68, PG13.5, д.6 - 12мм |  |  | 0.1464 |  |  |  |  | 313.44 | 115700 |  | 12
ZN8510 | 10 | штука |  | CNU/8/510, символы с "1" по "10" |  |  | 0.102 |  |  |  |  | 18.6 | 16000 |  | 10
ZN8520 | 10 | штука |  | CNU/8/520, символы с "11" по "20" |  |  | 0.08 |  |  |  |  | 18.6 | 9500 |  | 10
ZTIM02 | 1 | штука |  | TIM идентификационная плата для групп зажимов |  |  | 0.006 |  |  |  |  | 117.7 | 3000 |  | 1
54010 | 1 | штука |  | Коробка ответвит. с гладкими стенками, IP56, 150х110х70мм |  |  | 0.21428 |  |  |  |  | 164.05 | 4884 |  | 1
ZCBC4-20a | 1 | штука |  | Коробка 20 клемм 4,0 мм2 | [10 empty] | 1 | ссылка
ZCBC04GR | 20 | штука |  | CBC.4GR, проходной зажим серый 4 кв.мм |  |  | 0.24 |  |  |  |  | 343.8 | 126800 |  | 20
ZCB061GR | 1 | штука |  | CBC.2-10/PTGR, торцевой изолятор серый на СВС2- 10 |  |  | 0.003 |  |  |  |  | 11.67 | 21800 |  | 1
ZBT003 | 2 | штука |  | BT/3, торцевой упор |  |  | 0.002 |  |  |  |  | 46.7 | 9900 |  | 2
02140 | 0.5 | метр |  | Дин-рейка перфорированная OMEGA 3F, 35х7,5мм. |  |  | 0.16 |  |  |  |  | 51.52 | 129634 |  | 0.5
52800 | 12 | штука |  | Зажим кабельный с контргайкой, IP68, PG13.5, д.6 - 12мм |  |  | 0.1464 |  |  |  |  | 313.44 | 115700 |  | 12
ZN8510 | 10 | штука |  | CNU/8/510, символы с "1" по "10" |  |  | 0.102 |  |  |  |  | 18.6 | 16000 |  | 10
ZN8520 | 10 | штука |  | CNU/8/520, символы с "11" по "20" |  |  | 0.08 |  |  |  |  | 18.6 | 9500 |  | 10
ZTIM02 | 1 | штука |  | TIM идентификационная плата для групп зажимов |  |  | 0.006 |  |  |  |  | 117.7 | 3000 |  | 1
54010 | 1 | штука |  | Коробка ответвит. с гладкими стенками, IP56, 150х110х70мм |  |  | 0.21428 |  |  |  |  | 164.05 | 4884 |  | 1
ZCBC4-20SHa | 1 | штука |  | Коробка 20 клемм 4,0 мм2 с подключением экрана | [10 empty] | 1 | ссылка
ZCBC04GR | 20 | штука |  | CBC.4GR, проходной зажим серый 4 кв.мм |  |  | 0.24 |  |  |  |  | 343.8 | 126800 |  | 20
ZCB009 | 20 | штука |  | Контакт для подключения экрана |  |  | 0.04 |  |  |  |  | 645.4 | 100 |  | 20
ZCB061GR | 1 | штука |  | CBC.2-10/PTGR, торцевой изолятор серый на СВС2- 10 |  |  | 0.003 |  |  |  |  | 11.67 | 21800 |  | 1
ZBT003 | 2 | штука |  | BT/3, торцевой упор |  |  | 0.002 |  |  |  |  | 46.7 | 9900 |  | 2
02140 | 0.5 | метр |  | Дин-рейка перфорированная OMEGA 3F, 35х7,5мм. |  |  | 0.16 |  |  |  |  | 51.52 | 129634 |  | 0.5
52800 | 12 | штука |  | Зажим кабельный с контргайкой, IP68, PG13.5, д.6 - 12мм |  |  | 0.1464 |  |  |  |  | 313.44 | 115700 |  | 12
ZN8510 | 10 | штука |  | CNU/8/510, символы с "1" по "10" |  |  | 0.102 |  |  |  |  | 18.6 | 16000 |  | 10
ZN8520 | 10 | штука |  | CNU/8/520, символы с "11" по "20" |  |  | 0.08 |  |  |  |  | 18.6 | 9500 |  | 10
ZTIM02 | 1 | штука |  | TIM идентификационная плата для групп зажимов |  |  | 0.006 |  |  |  |  | 117.7 | 3000 |  | 1
54210 | 1 | штука |  | Коробка ответвит. с гладкими стенками, IP56, 240х190х90мм |  |  | 0.8596 |  |  |  |  | 434.93 | 2419 |  | 1
ZCBC2.5-10a | 1 | штука |  | Коробка 10 клемм 2,5 мм2 | [10 empty] | 1 | ссылка
ZCBC02GR | 10 | штука |  | CBC.2GR, проходной зажим серый 2,5 кв.мм |  |  | 0.09 |  |  |  |  | 158.4 | 141360 |  | 10
ZCB061GR | 1 | штука |  | CBC.2-10/PTGR, торцевой изолятор серый на СВС2- 10 |  |  | 0.003 |  |  |  |  | 11.67 | 21800 |  | 1
ZBT003 | 2 | штука |  | BT/3, торцевой упор |  |  | 0.002 |  |  |  |  | 46.7 | 9900 |  | 2
02140 | 0.5 | метр |  | Дин-рейка перфорированная OMEGA 3F, 35х7,5мм. |  |  | 0.16 |  |  |  |  | 51.52 | 129634 |  | 0.5
52800 | 12 | штука |  | Зажим кабельный с контргайкой, IP68, PG13.5, д.6 - 12мм |  |  | 0.1464 |  |  |  |  | 313.44 | 115700 |  | 12
ZN8510 | 10 | штука |  | CNU/8/510, символы с "1" по "10" |  |  | 0.102 |  |  |  |  | 18.6 | 16000 |  | 10
ZTIM02 | 1 | штука |  | TIM идентификационная плата для групп зажимов |  |  | 0.006 |  |  |  |  | 117.7 | 3000 |  | 1
53810 | 1 | штука |  | Коробка ответвит. с гладкими стенками, IP56, 100х100х50мм |  |  | 0.15698 |  |  |  |  | 83.06 | 3141 |  | 1
ZCBC4-10a | 1 | штука |  | Коробка 10 клемм 4,0 мм2 | [10 empty] | 1 | ссылка
ZCBC04GR | 10 | штука |  | CBC.4GR, проходной зажим серый 4 кв.мм |  |  | 0.12 |  |  |  |  | 171.9 | 126800 |  | 10
ZCB061GR | 1 | штука |  | CBC.2-10/PTGR, торцевой изолятор серый на СВС2- 10 |  |  | 0.003 |  |  |  |  | 11.67 | 21800 |  | 1
ZBT003 | 2 | штука |  | BT/3, торцевой упор |  |  | 0.002 |  |  |  |  | 46.7 | 9900 |  | 2
02140 | 0.5 | метр |  | Дин-рейка перфорированная OMEGA 3F, 35х7,5мм. |  |  | 0.16 |  |  |  |  | 51.52 | 129634 |  | 0.5
52800 | 6 | штука |  | Зажим кабельный с контргайкой, IP68, PG13.5, д.6 - 12мм |  |  | 0.0732 |  |  |  |  | 156.72 | 115700 |  | 6
ZN8510 | 10 | штука |  | CNU/8/510, символы с "1" по "10" |  |  | 0.102 |  |  |  |  | 18.6 | 16000 |  | 10
ZTIM02 | 1 | штука |  | TIM идентификационная плата для групп зажимов |  |  | 0.006 |  |  |  |  | 117.7 | 3000 |  | 1
53810 | 1 | штука |  | Коробка ответвит. с гладкими стенками, IP56, 100х100х50мм |  |  | 0.15698 |  |  |  |  | 83.06 | 3141 |  | 1
ZCBC4-10SHa | 1 | штука |  | Коробка 10 клемм 4,0 мм2 с подключением экрана | [10 empty] | 1 | ссылка
ZCBC04GR | 10 | штука |  | CBC.4GR, проходной зажим серый 4 кв.мм |  |  | 0.12 |  |  |  |  | 171.9 | 126800 |  | 10
ZCB009 | 10 | штука |  | Контакт для подключения экрана |  |  | 0.02 |  |  |  |  | 322.7 | 100 |  | 10
ZCB061GR | 1 | штука |  | CBC.2-10/PTGR, торцевой изолятор серый на СВС2- 10 |  |  | 0.003 |  |  |  |  | 11.67 | 21800 |  | 1
ZBT003 | 2 | штука |  | BT/3, торцевой упор |  |  | 0.002 |  |  |  |  | 46.7 | 9900 |  | 2
02140 | 0.5 | метр |  | Дин-рейка перфорированная OMEGA 3F, 35х7,5мм. |  |  | 0.16 |  |  |  |  | 51.52 | 129634 |  | 0.5
52800 | 6 | штука |  | Зажим кабельный с контргайкой, IP68, PG13.5, д.6 - 12мм |  |  | 0.0732 |  |  |  |  | 156.72 | 115700 |  | 6
ZN8510 | 10 | штука |  | CNU/8/510, символы с "1" по "10" |  |  | 0.102 |  |  |  |  | 18.6 | 16000 |  | 10
ZTIM02 | 1 | штука |  | TIM идентификационная плата для групп зажимов |  |  | 0.006 |  |  |  |  | 117.7 | 3000 |  | 1
54210 | 1 | штука |  | Коробка ответвит. с гладкими стенками, IP56, 240х190х90мм |  |  | 0.8596 |  |  |  |  | 434.93 | 2419 |  | 1
ZCBC2.5-5a | 1 | штука |  | Коробка 5 клемм 2,5 мм2 | [10 empty] | 1 | ссылка
ZCBC02GR | 5 | штука |  | CBC.2GR, проходной зажим серый 2,5 кв.мм |  |  | 0.045 |  |  |  |  | 79.2 | 141360 |  | 5
ZCB061GR | 1 | штука |  | CBC.2-10/PTGR, торцевой изолятор серый на СВС2- 10 |  |  | 0.003 |  |  |  |  | 11.67 | 21800 |  | 1
ZBT003 | 2 | штука |  | BT/3, торцевой упор |  |  | 0.002 |  |  |  |  | 46.7 | 9900 |  | 2
ZN8510 | 10 | штука |  | CNU/8/510, символы с "1" по "10" |  |  | 0.102 |  |  |  |  | 18.6 | 16000 |  | 10
ZTIM02 | 1 | штука |  | TIM идентификационная плата для групп зажимов |  |  | 0.006 |  |  |  |  | 117.7 | 3000 |  | 1
02140 | 0.5 | метр |  | Дин-рейка перфорированная OMEGA 3F, 35х7,5мм. |  |  | 0.16 |  |  |  |  | 51.52 | 129634 |  | 0.5
52900 | 2 | штука |  | Зажим кабельный с контргайкой, IP68, PG16, д.9 - 14мм |  |  | 0.028 |  |  |  |  | 56.98 | 85200 |  | 2
53810 | 1 | штука |  | Коробка ответвит. с гладкими стенками, IP56, 100х100х50мм |  |  | 0.15698 |  |  |  |  | 83.06 | 3141 |  | 1
ZCBC4-5a | 1 | штука |  | Коробка 5 клемм 4,0 мм2 | [10 empty] | 1 | ссылка
ZCBC04GR | 5 | штука |  | CBC.4GR, проходной зажим серый 4 кв.мм |  |  | 0.06 |  |  |  |  | 85.95 | 126800 |  | 5
ZCB061GR | 1 | штука |  | CBC.2-10/PTGR, торцевой изолятор серый на СВС2- 10 |  |  | 0.003 |  |  |  |  | 11.67 | 21800 |  | 1
ZBT003 | 2 | штука |  | BT/3, торцевой упор |  |  | 0.002 |  |  |  |  | 46.7 | 9900 |  | 2
ZN8510 | 10 | штука |  | CNU/8/510, символы с "1" по "10" |  |  | 0.102 |  |  |  |  | 18.6 | 16000 |  | 10
ZTIM02 | 1 | штука |  | TIM идентификационная плата для групп зажимов |  |  | 0.006 |  |  |  |  | 117.7 | 3000 |  | 1
02140 | 0.5 | метр |  | Дин-рейка перфорированная OMEGA 3F, 35х7,5мм. |  |  | 0.16 |  |  |  |  | 51.52 | 129634 |  | 0.5
52900 | 2 | штука |  | Зажим кабельный с контргайкой, IP68, PG16, д.9 - 14мм |  |  | 0.028 |  |  |  |  | 56.98 | 85200 |  | 2
53810 | 1 | штука |  | Коробка ответвит. с гладкими стенками, IP56, 100х100х50мм |  |  | 0.15698 |  |  |  |  | 83.06 | 3141 |  | 1
ZCBC16-4Pa | 1 | штука |  | Коробка 4 клеммы 16,0 мм2 | [10 empty] | 1 | ссылка
ZCBC16GR | 3 | штука |  | CBC.16GR, проходной зажим серый 16 кв.мм |  |  | 0.09 |  |  |  |  | 131.88 | 2700 |  | 3
ZTO220 | 1 | штука |  | TEC.16/O, зажим для заземления желт.зелен 16 кв.мм |  |  | 0.05 |  |  |  |  | 159.72 | 320 |  | 1
ZCB161GR | 1 | штука |  | CBC.16/PTGR, торцевой изолятор серый на СВС16 |  |  | 0.005 |  |  |  |  | 14.33 | 8425 |  | 1
ZBT003 | 2 | штука |  | BT/3, торцевой упор |  |  | 0.002 |  |  |  |  | 46.7 | 9900 |  | 2
02140 | 0.5 | метр |  | Дин-рейка перфорированная OMEGA 3F, 35х7,5мм. |  |  | 0.16 |  |  |  |  | 51.52 | 129634 |  | 0.5
53100 | 2 | штука |  | Зажим кабельный с контргайкой, IP68, PG29, д.15 - 25мм |  |  | 0.0931 |  |  |  |  | 121.56 | 20420 |  | 2
ZN80L1 | 1 | штука |  | CNU/8/L1, 100/ L1 отпечатанных маркировочных табличек |  |  | 0.001 |  |  |  |  | 1.86 | 1000 |  | 1
ZN80L2 | 1 | штука |  | CNU/8/L2, 100/ L29 отпечатанных маркировочных табличек |  |  | 0.001 |  |  |  |  | 1.86 | 1500 |  | 1
ZN80L3 | 1 | штука |  | CNU/8/L3, 100/ L3 отпечатанных маркировочных табличек |  |  | 0.001 |  |  |  |  | 1.86 | 1500 |  | 1
ZN80PE | 1 | штука |  | CNU/8/PE, 100/ PE отпечатанных маркировочных табличек |  |  | 0.0102 |  |  |  |  | 1.86 | 0 |  | 1
ZTIM02 | 1 | штука |  | TIM идентификационная плата для групп зажимов |  |  | 0.006 |  |  |  |  | 117.7 | 3000 |  | 1
54010 | 1 | штука |  | Коробка ответвит. с гладкими стенками, IP56, 150х110х70мм |  |  | 0.21428 |  |  |  |  | 164.05 | 4884 |  | 1
ZCBC10-4Pa | 1 | штука |  | Коробка 4 клеммы 10,0 мм2 | [10 empty] | 1 | ссылка
ZCBC10GR | 3 | штука |  | CBC.10GR, проходной зажим серый 10 кв.мм |  |  | 0.06 |  |  |  |  | 113.7 | 3200 |  | 3
ZTO510 | 1 | штука |  | TEC.10/O, зажим для заземления желт.зелен 10 кв.мм |  |  | 0.037 |  |  |  |  | 111.9 | 0 |  | 1
ZCB061GR | 1 | штука |  | CBC.2-10/PTGR, торцевой изолятор серый на СВС2- 10 |  |  | 0.003 |  |  |  |  | 11.67 | 21800 |  | 1
ZBT003 | 2 | штука |  | BT/3, торцевой упор |  |  | 0.002 |  |  |  |  | 46.7 | 9900 |  | 2
02140 | 0.5 | метр |  | Дин-рейка перфорированная OMEGA 3F, 35х7,5мм. |  |  | 0.16 |  |  |  |  | 51.52 | 129634 |  | 0.5
53100 | 2 | штука |  | Зажим кабельный с контргайкой, IP68, PG29, д.15 - 25мм |  |  | 0.0931 |  |  |  |  | 121.56 | 20420 |  | 2
ZN80L1 | 1 | штука |  | CNU/8/L1, 100/ L1 отпечатанных маркировочных табличек |  |  | 0.001 |  |  |  |  | 1.86 | 1000 |  | 1
ZN80L2 | 1 | штука |  | CNU/8/L2, 100/ L29 отпечатанных маркировочных табличек |  |  | 0.001 |  |  |  |  | 1.86 | 1500 |  | 1
ZN80L3 | 1 | штука |  | CNU/8/L3, 100/ L3 отпечатанных маркировочных табличек |  |  | 0.001 |  |  |  |  | 1.86 | 1500 |  | 1
ZN80PE | 1 | штука |  | CNU/8/PE, 100/ PE отпечатанных маркировочных табличек |  |  | 0.0102 |  |  |  |  | 1.86 | 0 |  | 1
ZTIM02 | 1 | штука |  | TIM идентификационная плата для групп зажимов |  |  | 0.006 |  |  |  |  | 117.7 | 3000 |  | 1
53810 | 1 | штука |  | Коробка ответвит. с гладкими стенками, IP56, 100х100х50мм |  |  | 0.15698 |  |  |  |  | 83.06 | 3141 |  | 1
ZCBC6-4Pa | 1 | штука |  | Коробка 4 клеммы 6,0 мм2 | [10 empty] | 1 | ссылка
ZCBC06GR | 3 | штука |  | CBC.6GR, проходной зажим серый 6 кв.мм |  |  | 0.048 |  |  |  |  | 77.31 | 26100 |  | 3
ZTO120 | 1 | штука |  | TEC.6/O, зажим для заземления желт.зелен 6 кв.мм |  |  | 0.031 |  |  |  |  | 63.67 | 6165 |  | 1
ZN80L1 | 1 | штука |  | CNU/8/L1, 100/ L1 отпечатанных маркировочных табличек |  |  | 0.001 |  |  |  |  | 1.86 | 1000 |  | 1
ZN80L2 | 1 | штука |  | CNU/8/L2, 100/ L29 отпечатанных маркировочных табличек |  |  | 0.001 |  |  |  |  | 1.86 | 1500 |  | 1
ZN80L3 | 1 | штука |  | CNU/8/L3, 100/ L3 отпечатанных маркировочных табличек |  |  | 0.001 |  |  |  |  | 1.86 | 1500 |  | 1
ZN80PE | 1 | штука |  | CNU/8/PE, 100/ PE отпечатанных маркировочных табличек |  |  | 0.0102 |  |  |  |  | 1.86 | 0 |  | 1
ZTIM02 | 1 | штука |  | TIM идентификационная плата для групп зажимов |  |  | 0.006 |  |  |  |  | 117.7 | 3000 |  | 1
ZBT003 | 2 | штука |  | BT/3, торцевой упор |  |  | 0.002 |  |  |  |  | 46.7 | 9900 |  | 2
02140 | 0.5 | метр |  | Дин-рейка перфорированная OMEGA 3F, 35х7,5мм. |  |  | 0.16 |  |  |  |  | 51.52 | 129634 |  | 0.5
52900 | 2 | штука |  | Зажим кабельный с контргайкой, IP68, PG16, д.9 - 14мм |  |  | 0.028 |  |  |  |  | 56.98 | 85200 |  | 2
53810 | 1 | штука |  | Коробка ответвит. с гладкими стенками, IP56, 100х100х50мм |  |  | 0.15698 |  |  |  |  | 83.06 | 3141 |  | 1
ZCBC4-4Pa | 1 | штука |  | Коробка 4 клеммы 4,0 мм2 | [10 empty] | 1 | ссылка
ZCBC04GR | 3 | штука |  | CBC.4GR, проходной зажим серый 4 кв.мм |  |  | 0.036 |  |  |  |  | 51.57 | 126800 |  | 3
ZTO430 | 1 | штука |  | TEO.4, зажим для заземления желт.зелен 4 кв.мм |  |  | 0.03 |  |  |  |  | 55.19 | 22100 |  | 1
ZTO431 | 1 | штука |  | TEO.4/PT, торцевой изолятор для ТЕО.4 |  |  | 0.003 |  |  |  |  | 12.1 | 3375 |  | 1
ZN80L1 | 1 | штука |  | CNU/8/L1, 100/ L1 отпечатанных маркировочных табличек |  |  | 0.001 |  |  |  |  | 1.86 | 1000 |  | 1
ZN80L2 | 1 | штука |  | CNU/8/L2, 100/ L29 отпечатанных маркировочных табличек |  |  | 0.001 |  |  |  |  | 1.86 | 1500 |  | 1
ZN80L3 | 1 | штука |  | CNU/8/L3, 100/ L3 отпечатанных маркировочных табличек |  |  | 0.001 |  |  |  |  | 1.86 | 1500 |  | 1
ZN80PE | 1 | штука |  | CNU/8/PE, 100/ PE отпечатанных маркировочных табличек |  |  | 0.0102 |  |  |  |  | 1.86 | 0 |  | 1
ZTIM02 | 1 | штука |  | TIM идентификационная плата для групп зажимов |  |  | 0.006 |  |  |  |  | 117.7 | 3000 |  | 1
ZBT003 | 2 | штука |  | BT/3, торцевой упор |  |  | 0.002 |  |  |  |  | 46.7 | 9900 |  | 2
02140 | 0.5 | метр |  | Дин-рейка перфорированная OMEGA 3F, 35х7,5мм. |  |  | 0.16 |  |  |  |  | 51.52 | 129634 |  | 0.5
52900 | 2 | штука |  | Зажим кабельный с контргайкой, IP68, PG16, д.9 - 14мм |  |  | 0.028 |  |  |  |  | 56.98 | 85200 |  | 2
53810 | 1 | штука |  | Коробка ответвит. с гладкими стенками, IP56, 100х100х50мм |  |  | 0.15698 |  |  |  |  | 83.06 | 3141 |  | 1
ZCBC2.5-4Pa | 1 | штука |  | Коробка 4 клеммы 2,5 мм2 | [10 empty] | 1 | ссылка
ZCBC02GR | 3 | штука |  | CBC.2GR, проходной зажим серый 2,5 кв.мм |  |  | 0.027 |  |  |  |  | 47.52 | 141360 |  | 3
ZTO910 | 1 | штука |  | TEO.2, зажим для заземления желт.зелен 2,5 кв.мм |  |  | 0.01285 |  |  |  |  | 74.23 | 9000 |  | 1
ZTO911 | 1 | штука |  | TEO.2/PT, торцевой изолятор |  |  | 0.002 |  |  |  |  | 12.58 | 1248 |  | 1
ZN80L1 | 1 | штука |  | CNU/8/L1, 100/ L1 отпечатанных маркировочных табличек |  |  | 0.001 |  |  |  |  | 1.86 | 1000 |  | 1
ZN80L2 | 1 | штука |  | CNU/8/L2, 100/ L29 отпечатанных маркировочных табличек |  |  | 0.001 |  |  |  |  | 1.86 | 1500 |  | 1
ZN80L3 | 1 | штука |  | CNU/8/L3, 100/ L3 отпечатанных маркировочных табличек |  |  | 0.001 |  |  |  |  | 1.86 | 1500 |  | 1
ZN80PE | 1 | штука |  | CNU/8/PE, 100/ PE отпечатанных маркировочных табличек |  |  | 0.0102 |  |  |  |  | 1.86 | 0 |  | 1
ZTIM02 | 1 | штука |  | TIM идентификационная плата для групп зажимов |  |  | 0.006 |  |  |  |  | 117.7 | 3000 |  | 1
ZBT003 | 2 | штука |  | BT/3, торцевой упор |  |  | 0.002 |  |  |  |  | 46.7 | 9900 |  | 2
02140 | 0.5 | метр |  | Дин-рейка перфорированная OMEGA 3F, 35х7,5мм. |  |  | 0.16 |  |  |  |  | 51.52 | 129634 |  | 0.5
52900 | 2 | штука |  | Зажим кабельный с контргайкой, IP68, PG16, д.9 - 14мм |  |  | 0.028 |  |  |  |  | 56.98 | 85200 |  | 2
53810 | 1 | штука |  | Коробка ответвит. с гладкими стенками, IP56, 100х100х50мм |  |  | 0.15698 |  |  |  |  | 83.06 | 3141 |  | 1
ZCBC4-3Pa | 1 | штука |  | Коробка 3 клеммы 4,0 мм2 | [10 empty] | 1 | ссылка
ZCBC04GR | 1 | штука |  | CBC.4GR, проходной зажим серый 4 кв.мм |  |  | 0.012 |  |  |  |  | 17.19 | 126800 |  | 1
ZCBI04 | 1 | штука |  | CBC.4(Ex)i, проходной зажим синий 4 кв.мм |  |  | 0.0109 |  |  |  |  | 23.66 | 20900 |  | 1
ZTO430 | 1 | штука |  | TEO.4, зажим для заземления желт.зелен 4 кв.мм |  |  | 0.03 |  |  |  |  | 55.19 | 22100 |  | 1
ZTO431 | 1 | штука |  | TEO.4/PT, торцевой изолятор для ТЕО.4 |  |  | 0.003 |  |  |  |  | 12.1 | 3375 |  | 1
ZN8044 | 1 | штука |  | CNU/8/044, 100/ L отпечатанных маркировочных табличек |  |  | 0.001 |  |  |  |  | 1.86 | 0 |  | 1
ZN8016 | 1 | штука |  | CNU/8/016, 100/ N отпечатанных маркировочных табличек |  |  | 0.001 |  |  |  |  | 1.86 | 500 |  | 1
ZN80PE | 1 | штука |  | CNU/8/PE, 100/ PE отпечатанных маркировочных табличек |  |  | 0.0102 |  |  |  |  | 1.86 | 0 |  | 1
ZTIM02 | 1 | штука |  | TIM идентификационная плата для групп зажимов |  |  | 0.006 |  |  |  |  | 117.7 | 3000 |  | 1
ZBT003 | 2 | штука |  | BT/3, торцевой упор |  |  | 0.002 |  |  |  |  | 46.7 | 9900 |  | 2
02140 | 0.5 | метр |  | Дин-рейка перфорированная OMEGA 3F, 35х7,5мм. |  |  | 0.16 |  |  |  |  | 51.52 | 129634 |  | 0.5
52800 | 2 | штука |  | Зажим кабельный с контргайкой, IP68, PG13.5, д.6 - 12мм |  |  | 0.0244 |  |  |  |  | 52.24 | 115700 |  | 2
53810 | 1 | штука |  | Коробка ответвит. с гладкими стенками, IP56, 100х100х50мм |  |  | 0.15698 |  |  |  |  | 83.06 | 3141 |  | 1
ZCBC2.5-3Pa | 1 | штука |  | Коробка 3 клеммы 2,5 мм2 | [10 empty] | 1 | ссылка
ZCBC02GR | 1 | штука |  | CBC.2GR, проходной зажим серый 2,5 кв.мм |  |  | 0.009 |  |  |  |  | 15.84 | 141360 |  | 1
ZCBI02 | 1 | штука |  | CBC.2(Ex)i.проходной зажим синий 2,5 кв.мм |  |  | 0.00893 |  |  |  |  | 18.19 | 11400 |  | 1
ZTO910 | 1 | штука |  | TEO.2, зажим для заземления желт.зелен 2,5 кв.мм |  |  | 0.01285 |  |  |  |  | 74.23 | 9000 |  | 1
ZTO911 | 1 | штука |  | TEO.2/PT, торцевой изолятор |  |  | 0.002 |  |  |  |  | 12.58 | 1248 |  | 1
ZN8044 | 1 | штука |  | CNU/8/044, 100/ L отпечатанных маркировочных табличек |  |  | 0.001 |  |  |  |  | 1.86 | 0 |  | 1
ZN8016 | 1 | штука |  | CNU/8/016, 100/ N отпечатанных маркировочных табличек |  |  | 0.001 |  |  |  |  | 1.86 | 500 |  | 1
ZN80PE | 1 | штука |  | CNU/8/PE, 100/ PE отпечатанных маркировочных табличек |  |  | 0.0102 |  |  |  |  | 1.86 | 0 |  | 1
ZTIM02 | 1 | штука |  | TIM идентификационная плата для групп зажимов |  |  | 0.006 |  |  |  |  | 117.7 | 3000 |  | 1
ZBT003 | 2 | штука |  | BT/3, торцевой упор |  |  | 0.002 |  |  |  |  | 46.7 | 9900 |  | 2
02140 | 0.5 | метр |  | Дин-рейка перфорированная OMEGA 3F, 35х7,5мм. |  |  | 0.16 |  |  |  |  | 51.52 | 129634 |  | 0.5
52800 | 2 | штука |  | Зажим кабельный с контргайкой, IP68, PG13.5, д.6 - 12мм |  |  | 0.0244 |  |  |  |  | 52.24 | 115700 |  | 2
53810 | 1 | штука |  | Коробка ответвит. с гладкими стенками, IP56, 100х100х50мм |  |  | 0.15698 |  |  |  |  | 83.06 | 3141 |  | 1
Коробки на базе ударопрочных корпусов "RAM box" IP67 (10 Дж)
- |  |  |  | Корпуса изготавливаются из высококачественного поликарбоната, обладающего высокой степенью сопротивления к воспламенению и различным внешним механическим воздействиям. Температура эксплуатации от–80 °С до+100 °С(УХЛ1). Устойчивость к ультрафиолету. Степень защиты от механических ударов IK09 (10 Дж)
ZCBC2.5-20b | 1 | штука |  | Коробка 20 клемм 2,5 мм2 | [10 empty] | 1 | ссылка
ZCBC02GR | 20 | штука |  | CBC.2GR, проходной зажим серый 2,5 кв.мм |  |  | 0.18 |  |  |  |  | 316.8 | 141360 |  | 20
ZCB061GR | 1 | штука |  | CBC.2-10/PTGR, торцевой изолятор серый на СВС2- 10 |  |  | 0.003 |  |  |  |  | 11.67 | 21800 |  | 1
ZBT003 | 2 | штука |  | BT/3, торцевой упор |  |  | 0.002 |  |  |  |  | 46.7 | 9900 |  | 2
02140 | 0.5 | метр |  | Дин-рейка перфорированная OMEGA 3F, 35х7,5мм. |  |  | 0.16 |  |  |  |  | 51.52 | 129634 |  | 0.5
52800 | 12 | штука |  | Зажим кабельный с контргайкой, IP68, PG13.5, д.6 - 12мм |  |  | 0.1464 |  |  |  |  | 313.44 | 115700 |  | 12
ZN8510 | 10 | штука |  | CNU/8/510, символы с "1" по "10" |  |  | 0.102 |  |  |  |  | 18.6 | 16000 |  | 10
ZN8520 | 10 | штука |  | CNU/8/520, символы с "11" по "20" |  |  | 0.08 |  |  |  |  | 18.6 | 9500 |  | 10
ZTIM02 | 1 | штука |  | TIM идентификационная плата для групп зажимов |  |  | 0.006 |  |  |  |  | 117.7 | 3000 |  | 1
531200 | 1 | штука |  | Корпус IP67,300х150х146 (выс.крышки 21),сплшн.стенки,непрозрачн. крыш. |  |  | 0.881 |  |  |  |  | 842.1 | 925 |  | 1
ZCBC4-20b | 1 | штука |  | Коробка 20 клемм 4,0 мм2 | [10 empty] | 1 | ссылка
ZCBC04GR | 20 | штука |  | CBC.4GR, проходной зажим серый 4 кв.мм |  |  | 0.24 |  |  |  |  | 343.8 | 126800 |  | 20
ZCB061GR | 1 | штука |  | CBC.2-10/PTGR, торцевой изолятор серый на СВС2- 10 |  |  | 0.003 |  |  |  |  | 11.67 | 21800 |  | 1
ZBT003 | 2 | штука |  | BT/3, торцевой упор |  |  | 0.002 |  |  |  |  | 46.7 | 9900 |  | 2
02140 | 0.5 | метр |  | Дин-рейка перфорированная OMEGA 3F, 35х7,5мм. |  |  | 0.16 |  |  |  |  | 51.52 | 129634 |  | 0.5
52800 | 12 | штука |  | Зажим кабельный с контргайкой, IP68, PG13.5, д.6 - 12мм |  |  | 0.1464 |  |  |  |  | 313.44 | 115700 |  | 12
ZN8510 | 10 | штука |  | CNU/8/510, символы с "1" по "10" |  |  | 0.102 |  |  |  |  | 18.6 | 16000 |  | 10
ZN8520 | 10 | штука |  | CNU/8/520, символы с "11" по "20" |  |  | 0.08 |  |  |  |  | 18.6 | 9500 |  | 10
ZTIM02 | 1 | штука |  | TIM идентификационная плата для групп зажимов |  |  | 0.006 |  |  |  |  | 117.7 | 3000 |  | 1
531200 | 1 | штука |  | Корпус IP67,300х150х146 (выс.крышки 21),сплшн.стенки,непрозрачн. крыш. |  |  | 0.881 |  |  |  |  | 842.1 | 925 |  | 1
ZCBC4-20SHb | 1 | штука |  | Коробка 20 клемм 4,0 мм2 с подключением экрана | [10 empty] | 1 | ссылка
ZCBC04GR | 20 | штука |  | CBC.4GR, проходной зажим серый 4 кв.мм |  |  | 0.24 |  |  |  |  | 343.8 | 126800 |  | 20
ZCB009 | 20 | штука |  | Контакт для подключения экрана |  |  | 0.04 |  |  |  |  | 645.4 | 100 |  | 20
ZCB061GR | 1 | штука |  | CBC.2-10/PTGR, торцевой изолятор серый на СВС2- 10 |  |  | 0.003 |  |  |  |  | 11.67 | 21800 |  | 1
ZBT003 | 2 | штука |  | BT/3, торцевой упор |  |  | 0.002 |  |  |  |  | 46.7 | 9900 |  | 2
02140 | 0.5 | метр |  | Дин-рейка перфорированная OMEGA 3F, 35х7,5мм. |  |  | 0.16 |  |  |  |  | 51.52 | 129634 |  | 0.5
52800 | 12 | штука |  | Зажим кабельный с контргайкой, IP68, PG13.5, д.6 - 12мм |  |  | 0.1464 |  |  |  |  | 313.44 | 115700 |  | 12
ZN8510 | 10 | штука |  | CNU/8/510, символы с "1" по "10" |  |  | 0.102 |  |  |  |  | 18.6 | 16000 |  | 10
ZN8520 | 10 | штука |  | CNU/8/520, символы с "11" по "20" |  |  | 0.08 |  |  |  |  | 18.6 | 9500 |  | 10
ZTIM02 | 1 | штука |  | TIM идентификационная плата для групп зажимов |  |  | 0.006 |  |  |  |  | 117.7 | 3000 |  | 1
532200 | 1 | штука |  | Корпус IP67,300х200х146 (выс.крышки 21),сплшн.стенки,непрозрачн. крыш. |  |  | 1.16 |  |  |  |  | 1081.5 | 324 |  | 1
ZCBC2.5-10b | 1 | штука |  | Коробка 10 клемм 2,5 мм2 | [10 empty] | 1 | ссылка
ZCBC02GR | 10 | штука |  | CBC.2GR, проходной зажим серый 2,5 кв.мм |  |  | 0.09 |  |  |  |  | 158.4 | 141360 |  | 10
ZCB061GR | 1 | штука |  | CBC.2-10/PTGR, торцевой изолятор серый на СВС2- 10 |  |  | 0.003 |  |  |  |  | 11.67 | 21800 |  | 1
ZBT003 | 2 | штука |  | BT/3, торцевой упор |  |  | 0.002 |  |  |  |  | 46.7 | 9900 |  | 2
02140 | 0.5 | метр |  | Дин-рейка перфорированная OMEGA 3F, 35х7,5мм. |  |  | 0.16 |  |  |  |  | 51.52 | 129634 |  | 0.5
52800 | 12 | штука |  | Зажим кабельный с контргайкой, IP68, PG13.5, д.6 - 12мм |  |  | 0.1464 |  |  |  |  | 313.44 | 115700 |  | 12
ZN8510 | 10 | штука |  | CNU/8/510, символы с "1" по "10" |  |  | 0.102 |  |  |  |  | 18.6 | 16000 |  | 10
ZTIM02 | 1 | штука |  | TIM идентификационная плата для групп зажимов |  |  | 0.006 |  |  |  |  | 117.7 | 3000 |  | 1
531200 | 1 | штука |  | Корпус IP67,300х150х146 (выс.крышки 21),сплшн.стенки,непрозрачн. крыш. |  |  | 0.881 |  |  |  |  | 842.1 | 925 |  | 1
ZCBC4-10b | 1 | штука |  | Коробка 10 клемм 4,0 мм2 | [10 empty] | 1 | ссылка
ZCBC04GR | 10 | штука |  | CBC.4GR, проходной зажим серый 4 кв.мм |  |  | 0.12 |  |  |  |  | 171.9 | 126800 |  | 10
ZCB061GR | 1 | штука |  | CBC.2-10/PTGR, торцевой изолятор серый на СВС2- 10 |  |  | 0.003 |  |  |  |  | 11.67 | 21800 |  | 1
ZBT003 | 2 | штука |  | BT/3, торцевой упор |  |  | 0.002 |  |  |  |  | 46.7 | 9900 |  | 2
02140 | 0.5 | метр |  | Дин-рейка перфорированная OMEGA 3F, 35х7,5мм. |  |  | 0.16 |  |  |  |  | 51.52 | 129634 |  | 0.5
52800 | 6 | штука |  | Зажим кабельный с контргайкой, IP68, PG13.5, д.6 - 12мм |  |  | 0.0732 |  |  |  |  | 156.72 | 115700 |  | 6
ZN8510 | 10 | штука |  | CNU/8/510, символы с "1" по "10" |  |  | 0.102 |  |  |  |  | 18.6 | 16000 |  | 10
ZTIM02 | 1 | штука |  | TIM идентификационная плата для групп зажимов |  |  | 0.006 |  |  |  |  | 117.7 | 3000 |  | 1
531200 | 1 | штука |  | Корпус IP67,300х150х146 (выс.крышки 21),сплшн.стенки,непрозрачн. крыш. |  |  | 0.881 |  |  |  |  | 842.1 | 925 |  | 1
ZCBC4-10SHb | 1 | штука |  | Коробка 10 клемм 4,0 мм2 с подключением экрана | [10 empty] | 1 | ссылка
ZCBC04GR | 10 | штука |  | CBC.4GR, проходной зажим серый 4 кв.мм |  |  | 0.12 |  |  |  |  | 171.9 | 126800 |  | 10
ZCB009 | 10 | штука |  | Контакт для подключения экрана |  |  | 0.02 |  |  |  |  | 322.7 | 100 |  | 10
ZCB061GR | 1 | штука |  | CBC.2-10/PTGR, торцевой изолятор серый на СВС2- 10 |  |  | 0.003 |  |  |  |  | 11.67 | 21800 |  | 1
ZBT003 | 2 | штука |  | BT/3, торцевой упор |  |  | 0.002 |  |  |  |  | 46.7 | 9900 |  | 2
02140 | 0.5 | метр |  | Дин-рейка перфорированная OMEGA 3F, 35х7,5мм. |  |  | 0.16 |  |  |  |  | 51.52 | 129634 |  | 0.5
52800 | 6 | штука |  | Зажим кабельный с контргайкой, IP68, PG13.5, д.6 - 12мм |  |  | 0.0732 |  |  |  |  | 156.72 | 115700 |  | 6
ZN8510 | 10 | штука |  | CNU/8/510, символы с "1" по "10" |  |  | 0.102 |  |  |  |  | 18.6 | 16000 |  | 10
ZTIM02 | 1 | штука |  | TIM идентификационная плата для групп зажимов |  |  | 0.006 |  |  |  |  | 117.7 | 3000 |  | 1
532200 | 1 | штука |  | Корпус IP67,300х200х146 (выс.крышки 21),сплшн.стенки,непрозрачн. крыш. |  |  | 1.16 |  |  |  |  | 1081.5 | 324 |  | 1
ZCBC2.5-5b | 1 | штука |  | Коробка 5 клемм 2,5 мм2 | [10 empty] | 1 | ссылка
ZCBC02GR | 5 | штука |  | CBC.2GR, проходной зажим серый 2,5 кв.мм |  |  | 0.045 |  |  |  |  | 79.2 | 141360 |  | 5
ZCB061GR | 1 | штука |  | CBC.2-10/PTGR, торцевой изолятор серый на СВС2- 10 |  |  | 0.003 |  |  |  |  | 11.67 | 21800 |  | 1
ZBT003 | 2 | штука |  | BT/3, торцевой упор |  |  | 0.002 |  |  |  |  | 46.7 | 9900 |  | 2
ZN8510 | 10 | штука |  | CNU/8/510, символы с "1" по "10" |  |  | 0.102 |  |  |  |  | 18.6 | 16000 |  | 10
ZTIM02 | 1 | штука |  | TIM идентификационная плата для групп зажимов |  |  | 0.006 |  |  |  |  | 117.7 | 3000 |  | 1
02140 | 0.5 | метр |  | Дин-рейка перфорированная OMEGA 3F, 35х7,5мм. |  |  | 0.16 |  |  |  |  | 51.52 | 129634 |  | 0.5
52900 | 2 | штука |  | Зажим кабельный с контргайкой, IP68, PG16, д.9 - 14мм |  |  | 0.028 |  |  |  |  | 56.98 | 85200 |  | 2
531200 | 1 | штука |  | Корпус IP67,300х150х146 (выс.крышки 21),сплшн.стенки,непрозрачн. крыш. |  |  | 0.881 |  |  |  |  | 842.1 | 925 |  | 1
ZCBC4-5b | 1 | штука |  | Коробка 5 клемм 4,0 мм2 | [10 empty] | 1 | ссылка
ZCBC04GR | 5 | штука |  | CBC.4GR, проходной зажим серый 4 кв.мм |  |  | 0.06 |  |  |  |  | 85.95 | 126800 |  | 5
ZCB061GR | 1 | штука |  | CBC.2-10/PTGR, торцевой изолятор серый на СВС2- 10 |  |  | 0.003 |  |  |  |  | 11.67 | 21800 |  | 1
ZBT003 | 2 | штука |  | BT/3, торцевой упор |  |  | 0.002 |  |  |  |  | 46.7 | 9900 |  | 2
ZN8510 | 10 | штука |  | CNU/8/510, символы с "1" по "10" |  |  | 0.102 |  |  |  |  | 18.6 | 16000 |  | 10
ZTIM02 | 1 | штука |  | TIM идентификационная плата для групп зажимов |  |  | 0.006 |  |  |  |  | 117.7 | 3000 |  | 1
02140 | 0.5 | метр |  | Дин-рейка перфорированная OMEGA 3F, 35х7,5мм. |  |  | 0.16 |  |  |  |  | 51.52 | 129634 |  | 0.5
52900 | 2 | штука |  | Зажим кабельный с контргайкой, IP68, PG16, д.9 - 14мм |  |  | 0.028 |  |  |  |  | 56.98 | 85200 |  | 2
531200 | 1 | штука |  | Корпус IP67,300х150х146 (выс.крышки 21),сплшн.стенки,непрозрачн. крыш. |  |  | 0.881 |  |  |  |  | 842.1 | 925 |  | 1
ZCBC16-4Pb | 1 | штука |  | Коробка 4 клеммы 16,0 мм2 | [10 empty] | 1 | ссылка
ZCBC16GR | 3 | штука |  | CBC.16GR, проходной зажим серый 16 кв.мм |  |  | 0.09 |  |  |  |  | 131.88 | 2700 |  | 3
ZTO220 | 1 | штука |  | TEC.16/O, зажим для заземления желт.зелен 16 кв.мм |  |  | 0.05 |  |  |  |  | 159.72 | 320 |  | 1
ZCB161GR | 1 | штука |  | CBC.16/PTGR, торцевой изолятор серый на СВС16 |  |  | 0.005 |  |  |  |  | 14.33 | 8425 |  | 1
ZBT003 | 2 | штука |  | BT/3, торцевой упор |  |  | 0.002 |  |  |  |  | 46.7 | 9900 |  | 2
02140 | 0.5 | метр |  | Дин-рейка перфорированная OMEGA 3F, 35х7,5мм. |  |  | 0.16 |  |  |  |  | 51.52 | 129634 |  | 0.5
53100 | 2 | штука |  | Зажим кабельный с контргайкой, IP68, PG29, д.15 - 25мм |  |  | 0.0931 |  |  |  |  | 121.56 | 20420 |  | 2
ZN80L1 | 1 | штука |  | CNU/8/L1, 100/ L1 отпечатанных маркировочных табличек |  |  | 0.001 |  |  |  |  | 1.86 | 1000 |  | 1
ZN80L2 | 1 | штука |  | CNU/8/L2, 100/ L29 отпечатанных маркировочных табличек |  |  | 0.001 |  |  |  |  | 1.86 | 1500 |  | 1
ZN80L3 | 1 | штука |  | CNU/8/L3, 100/ L3 отпечатанных маркировочных табличек |  |  | 0.001 |  |  |  |  | 1.86 | 1500 |  | 1
ZN80PE | 1 | штука |  | CNU/8/PE, 100/ PE отпечатанных маркировочных табличек |  |  | 0.0102 |  |  |  |  | 1.86 | 0 |  | 1
ZTIM02 | 1 | штука |  | TIM идентификационная плата для групп зажимов |  |  | 0.006 |  |  |  |  | 117.7 | 3000 |  | 1
531200 | 1 | штука |  | Корпус IP67,300х150х146 (выс.крышки 21),сплшн.стенки,непрозрачн. крыш. |  |  | 0.881 |  |  |  |  | 842.1 | 925 |  | 1
ZCBC10-4Pb | 1 | штука |  | Коробка 4 клеммы 10,0 мм2 | [10 empty] | 1 | ссылка
ZCBC10GR | 3 | штука |  | CBC.10GR, проходной зажим серый 10 кв.мм |  |  | 0.06 |  |  |  |  | 113.7 | 3200 |  | 3
ZTO510 | 1 | штука |  | TEC.10/O, зажим для заземления желт.зелен 10 кв.мм |  |  | 0.037 |  |  |  |  | 111.9 | 0 |  | 1
ZCB061GR | 1 | штука |  | CBC.2-10/PTGR, торцевой изолятор серый на СВС2- 10 |  |  | 0.003 |  |  |  |  | 11.67 | 21800 |  | 1
ZBT003 | 2 | штука |  | BT/3, торцевой упор |  |  | 0.002 |  |  |  |  | 46.7 | 9900 |  | 2
02140 | 0.5 | метр |  | Дин-рейка перфорированная OMEGA 3F, 35х7,5мм. |  |  | 0.16 |  |  |  |  | 51.52 | 129634 |  | 0.5
53100 | 2 | штука |  | Зажим кабельный с контргайкой, IP68, PG29, д.15 - 25мм |  |  | 0.0931 |  |  |  |  | 121.56 | 20420 |  | 2
ZN80L1 | 1 | штука |  | CNU/8/L1, 100/ L1 отпечатанных маркировочных табличек |  |  | 0.001 |  |  |  |  | 1.86 | 1000 |  | 1
ZN80L2 | 1 | штука |  | CNU/8/L2, 100/ L29 отпечатанных маркировочных табличек |  |  | 0.001 |  |  |  |  | 1.86 | 1500 |  | 1
ZN80L3 | 1 | штука |  | CNU/8/L3, 100/ L3 отпечатанных маркировочных табличек |  |  | 0.001 |  |  |  |  | 1.86 | 1500 |  | 1
ZN80PE | 1 | штука |  | CNU/8/PE, 100/ PE отпечатанных маркировочных табличек |  |  | 0.0102 |  |  |  |  | 1.86 | 0 |  | 1
ZTIM02 | 1 | штука |  | TIM идентификационная плата для групп зажимов |  |  | 0.006 |  |  |  |  | 117.7 | 3000 |  | 1
531200 | 1 | штука |  | Корпус IP67,300х150х146 (выс.крышки 21),сплшн.стенки,непрозрачн. крыш. |  |  | 0.881 |  |  |  |  | 842.1 | 925 |  | 1
ZCBC6-4Pb | 1 | штука |  | Коробка 4 клеммы 6,0 мм2 | [10 empty] | 1 | ссылка
ZCBC06GR | 3 | штука |  | CBC.6GR, проходной зажим серый 6 кв.мм |  |  | 0.048 |  |  |  |  | 77.31 | 26100 |  | 3
ZTO120 | 1 | штука |  | TEC.6/O, зажим для заземления желт.зелен 6 кв.мм |  |  | 0.031 |  |  |  |  | 63.67 | 6165 |  | 1
ZN80L1 | 1 | штука |  | CNU/8/L1, 100/ L1 отпечатанных маркировочных табличек |  |  | 0.001 |  |  |  |  | 1.86 | 1000 |  | 1
ZN80L2 | 1 | штука |  | CNU/8/L2, 100/ L29 отпечатанных маркировочных табличек |  |  | 0.001 |  |  |  |  | 1.86 | 1500 |  | 1
ZN80L3 | 1 | штука |  | CNU/8/L3, 100/ L3 отпечатанных маркировочных табличек |  |  | 0.001 |  |  |  |  | 1.86 | 1500 |  | 1
ZN80PE | 1 | штука |  | CNU/8/PE, 100/ PE отпечатанных маркировочных табличек |  |  | 0.0102 |  |  |  |  | 1.86 | 0 |  | 1
ZTIM02 | 1 | штука |  | TIM идентификационная плата для групп зажимов |  |  | 0.006 |  |  |  |  | 117.7 | 3000 |  | 1
ZBT003 | 2 | штука |  | BT/3, торцевой упор |  |  | 0.002 |  |  |  |  | 46.7 | 9900 |  | 2
02140 | 0.5 | метр |  | Дин-рейка перфорированная OMEGA 3F, 35х7,5мм. |  |  | 0.16 |  |  |  |  | 51.52 | 129634 |  | 0.5
52900 | 2 | штука |  | Зажим кабельный с контргайкой, IP68, PG16, д.9 - 14мм |  |  | 0.028 |  |  |  |  | 56.98 | 85200 |  | 2
531200 | 1 | штука |  | Корпус IP67,300х150х146 (выс.крышки 21),сплшн.стенки,непрозрачн. крыш. |  |  | 0.881 |  |  |  |  | 842.1 | 925 |  | 1
ZCBC4-4Pb | 1 | штука |  | Коробка 4 клеммы 4,0 мм2 | [10 empty] | 1 | ссылка
ZCBC04GR | 3 | штука |  | CBC.4GR, проходной зажим серый 4 кв.мм |  |  | 0.036 |  |  |  |  | 51.57 | 126800 |  | 3
ZTO430 | 1 | штука |  | TEO.4, зажим для заземления желт.зелен 4 кв.мм |  |  | 0.03 |  |  |  |  | 55.19 | 22100 |  | 1
ZTO431 | 1 | штука |  | TEO.4/PT, торцевой изолятор для ТЕО.4 |  |  | 0.003 |  |  |  |  | 12.1 | 3375 |  | 1
ZN80L1 | 1 | штука |  | CNU/8/L1, 100/ L1 отпечатанных маркировочных табличек |  |  | 0.001 |  |  |  |  | 1.86 | 1000 |  | 1
ZN80L2 | 1 | штука |  | CNU/8/L2, 100/ L29 отпечатанных маркировочных табличек |  |  | 0.001 |  |  |  |  | 1.86 | 1500 |  | 1
ZN80L3 | 1 | штука |  | CNU/8/L3, 100/ L3 отпечатанных маркировочных табличек |  |  | 0.001 |  |  |  |  | 1.86 | 1500 |  | 1
ZN80PE | 1 | штука |  | CNU/8/PE, 100/ PE отпечатанных маркировочных табличек |  |  | 0.0102 |  |  |  |  | 1.86 | 0 |  | 1
ZTIM02 | 1 | штука |  | TIM идентификационная плата для групп зажимов |  |  | 0.006 |  |  |  |  | 117.7 | 3000 |  | 1
ZBT003 | 2 | штука |  | BT/3, торцевой упор |  |  | 0.002 |  |  |  |  | 46.7 | 9900 |  | 2
02140 | 0.5 | метр |  | Дин-рейка перфорированная OMEGA 3F, 35х7,5мм. |  |  | 0.16 |  |  |  |  | 51.52 | 129634 |  | 0.5
52900 | 2 | штука |  | Зажим кабельный с контргайкой, IP68, PG16, д.9 - 14мм |  |  | 0.028 |  |  |  |  | 56.98 | 85200 |  | 2
531200 | 1 | штука |  | Корпус IP67,300х150х146 (выс.крышки 21),сплшн.стенки,непрозрачн. крыш. |  |  | 0.881 |  |  |  |  | 842.1 | 925 |  | 1
ZCBC2.5-4Pb | 1 | штука |  | Коробка 4 клеммы 2,5 мм2 | [10 empty] | 1 | ссылка
ZCBC02GR | 3 | штука |  | CBC.2GR, проходной зажим серый 2,5 кв.мм |  |  | 0.027 |  |  |  |  | 47.52 | 141360 |  | 3
ZTO910 | 1 | штука |  | TEO.2, зажим для заземления желт.зелен 2,5 кв.мм |  |  | 0.01285 |  |  |  |  | 74.23 | 9000 |  | 1
ZTO911 | 1 | штука |  | TEO.2/PT, торцевой изолятор |  |  | 0.002 |  |  |  |  | 12.58 | 1248 |  | 1
ZN80L1 | 1 | штука |  | CNU/8/L1, 100/ L1 отпечатанных маркировочных табличек |  |  | 0.001 |  |  |  |  | 1.86 | 1000 |  | 1
ZN80L2 | 1 | штука |  | CNU/8/L2, 100/ L29 отпечатанных маркировочных табличек |  |  | 0.001 |  |  |  |  | 1.86 | 1500 |  | 1
ZN80L3 | 1 | штука |  | CNU/8/L3, 100/ L3 отпечатанных маркировочных табличек |  |  | 0.001 |  |  |  |  | 1.86 | 1500 |  | 1
ZN80PE | 1 | штука |  | CNU/8/PE, 100/ PE отпечатанных маркировочных табличек |  |  | 0.0102 |  |  |  |  | 1.86 | 0 |  | 1
ZTIM02 | 1 | штука |  | TIM идентификационная плата для групп зажимов |  |  | 0.006 |  |  |  |  | 117.7 | 3000 |  | 1
ZBT003 | 2 | штука |  | BT/3, торцевой упор |  |  | 0.002 |  |  |  |  | 46.7 | 9900 |  | 2
02140 | 0.5 | метр |  | Дин-рейка перфорированная OMEGA 3F, 35х7,5мм. |  |  | 0.16 |  |  |  |  | 51.52 | 129634 |  | 0.5
52900 | 2 | штука |  | Зажим кабельный с контргайкой, IP68, PG16, д.9 - 14мм |  |  | 0.028 |  |  |  |  | 56.98 | 85200 |  | 2
531200 | 1 | штука |  | Корпус IP67,300х150х146 (выс.крышки 21),сплшн.стенки,непрозрачн. крыш. |  |  | 0.881 |  |  |  |  | 842.1 | 925 |  | 1
ZCBC4-3Pb | 1 | штука |  | Коробка 3 клеммы 4,0 мм2 | [10 empty] | 1 | ссылка
ZCBC04GR | 1 | штука |  | CBC.4GR, проходной зажим серый 4 кв.мм |  |  | 0.012 |  |  |  |  | 17.19 | 126800 |  | 1
ZCBI04 | 1 | штука |  | CBC.4(Ex)i, проходной зажим синий 4 кв.мм |  |  | 0.0109 |  |  |  |  | 23.66 | 20900 |  | 1
ZTO430 | 1 | штука |  | TEO.4, зажим для заземления желт.зелен 4 кв.мм |  |  | 0.03 |  |  |  |  | 55.19 | 22100 |  | 1
ZTO431 | 1 | штука |  | TEO.4/PT, торцевой изолятор для ТЕО.4 |  |  | 0.003 |  |  |  |  | 12.1 | 3375 |  | 1
ZN8044 | 1 | штука |  | CNU/8/044, 100/ L отпечатанных маркировочных табличек |  |  | 0.001 |  |  |  |  | 1.86 | 0 |  | 1
ZN8016 | 1 | штука |  | CNU/8/016, 100/ N отпечатанных маркировочных табличек |  |  | 0.001 |  |  |  |  | 1.86 | 500 |  | 1
ZN80PE | 1 | штука |  | CNU/8/PE, 100/ PE отпечатанных маркировочных табличек |  |  | 0.0102 |  |  |  |  | 1.86 | 0 |  | 1
ZTIM02 | 1 | штука |  | TIM идентификационная плата для групп зажимов |  |  | 0.006 |  |  |  |  | 117.7 | 3000 |  | 1
ZBT003 | 2 | штука |  | BT/3, торцевой упор |  |  | 0.002 |  |  |  |  | 46.7 | 9900 |  | 2
02140 | 0.5 | метр |  | Дин-рейка перфорированная OMEGA 3F, 35х7,5мм. |  |  | 0.16 |  |  |  |  | 51.52 | 129634 |  | 0.5
52800 | 2 | штука |  | Зажим кабельный с контргайкой, IP68, PG13.5, д.6 - 12мм |  |  | 0.0244 |  |  |  |  | 52.24 | 115700 |  | 2
531200 | 1 | штука |  | Корпус IP67,300х150х146 (выс.крышки 21),сплшн.стенки,непрозрачн. крыш. |  |  | 0.881 |  |  |  |  | 842.1 | 925 |  | 1
ZCBC2.5-3Pb | 1 | штука |  | Коробка 3 клеммы 2,5 мм2 | [10 empty] | 1 | ссылка
ZCBC02GR | 1 | штука |  | CBC.2GR, проходной зажим серый 2,5 кв.мм |  |  | 0.009 |  |  |  |  | 15.84 | 141360 |  | 1
ZCBI02 | 1 | штука |  | CBC.2(Ex)i.проходной зажим синий 2,5 кв.мм |  |  | 0.00893 |  |  |  |  | 18.19 | 11400 |  | 1
ZTO910 | 1 | штука |  | TEO.2, зажим для заземления желт.зелен 2,5 кв.мм |  |  | 0.01285 |  |  |  |  | 74.23 | 9000 |  | 1
ZTO911 | 1 | штука |  | TEO.2/PT, торцевой изолятор |  |  | 0.002 |  |  |  |  | 12.58 | 1248 |  | 1
ZN8044 | 1 | штука |  | CNU/8/044, 100/ L отпечатанных маркировочных табличек |  |  | 0.001 |  |  |  |  | 1.86 | 0 |  | 1
ZN8016 | 1 | штука |  | CNU/8/016, 100/ N отпечатанных маркировочных табличек |  |  | 0.001 |  |  |  |  | 1.86 | 500 |  | 1
ZN80PE | 1 | штука |  | CNU/8/PE, 100/ PE отпечатанных маркировочных табличек |  |  | 0.0102 |  |  |  |  | 1.86 | 0 |  | 1
ZTIM02 | 1 | штука |  | TIM идентификационная плата для групп зажимов |  |  | 0.006 |  |  |  |  | 117.7 | 3000 |  | 1
ZBT003 | 2 | штука |  | BT/3, торцевой упор |  |  | 0.002 |  |  |  |  | 46.7 | 9900 |  | 2
02140 | 0.5 | метр |  | Дин-рейка перфорированная OMEGA 3F, 35х7,5мм. |  |  | 0.16 |  |  |  |  | 51.52 | 129634 |  | 0.5
52800 | 2 | штука |  | Зажим кабельный с контргайкой, IP68, PG13.5, д.6 - 12мм |  |  | 0.0244 |  |  |  |  | 52.24 | 115700 |  | 2
531200 | 1 | штука |  | Корпус IP67,300х150х146 (выс.крышки 21),сплшн.стенки,непрозрачн. крыш. |  |  | 0.881 |  |  |  |  | 842.1 | 925 |  | 1
Коробки в металлических боксах CDE IP66 (20 Дж)
- |  |  |  | Боксы изготавливаются из высококачественной листовой стали и покрываются порошковой полиэфирной краской. Боксы серии CDE соответствуют самым высоким стандартам качества, что подтверждается европейскими и российскими сертификатами, а также рекомендованы для применения на морских судах и в сейсмоопасных зонах. Степень ударопрочностиIK10
ZCBC2.5-20c | 1 | штука |  | Коробка 20 клемм 2,5 мм2 | [10 empty] | 1 | ссылка
ZCBC02GR | 20 | штука |  | CBC.2GR, проходной зажим серый 2,5 кв.мм |  |  | 0.18 |  |  |  |  | 316.8 | 141360 |  | 20
ZCB061GR | 1 | штука |  | CBC.2-10/PTGR, торцевой изолятор серый на СВС2- 10 |  |  | 0.003 |  |  |  |  | 11.67 | 21800 |  | 1
ZBT003 | 2 | штука |  | BT/3, торцевой упор |  |  | 0.002 |  |  |  |  | 46.7 | 9900 |  | 2
02140 | 0.5 | метр |  | Дин-рейка перфорированная OMEGA 3F, 35х7,5мм. |  |  | 0.16 |  |  |  |  | 51.52 | 129634 |  | 0.5
52800 | 12 | штука |  | Зажим кабельный с контргайкой, IP68, PG13.5, д.6 - 12мм |  |  | 0.1464 |  |  |  |  | 313.44 | 115700 |  | 12
ZN8510 | 10 | штука |  | CNU/8/510, символы с "1" по "10" |  |  | 0.102 |  |  |  |  | 18.6 | 16000 |  | 10
ZN8520 | 10 | штука |  | CNU/8/520, символы с "11" по "20" |  |  | 0.08 |  |  |  |  | 18.6 | 9500 |  | 10
ZTIM02 | 1 | штука |  | TIM идентификационная плата для групп зажимов |  |  | 0.006 |  |  |  |  | 117.7 | 3000 |  | 1
R5CDE1180 | 1 | штука |  | Сварной металлический корпус CDE, 150 x 150 x 80 мм, IP66 |  |  | 1.5 |  |  |  |  | 1366.05 | 116 |  | 1
ZCBC4-20c | 1 | штука |  | Коробка 20 клемм 4,0 мм2 | [10 empty] | 1 | ссылка
ZCBC04GR | 20 | штука |  | CBC.4GR, проходной зажим серый 4 кв.мм |  |  | 0.24 |  |  |  |  | 343.8 | 126800 |  | 20
ZCB061GR | 1 | штука |  | CBC.2-10/PTGR, торцевой изолятор серый на СВС2- 10 |  |  | 0.003 |  |  |  |  | 11.67 | 21800 |  | 1
ZBT003 | 2 | штука |  | BT/3, торцевой упор |  |  | 0.002 |  |  |  |  | 46.7 | 9900 |  | 2
02140 | 0.5 | метр |  | Дин-рейка перфорированная OMEGA 3F, 35х7,5мм. |  |  | 0.16 |  |  |  |  | 51.52 | 129634 |  | 0.5
52800 | 12 | штука |  | Зажим кабельный с контргайкой, IP68, PG13.5, д.6 - 12мм |  |  | 0.1464 |  |  |  |  | 313.44 | 115700 |  | 12
ZN8510 | 10 | штука |  | CNU/8/510, символы с "1" по "10" |  |  | 0.102 |  |  |  |  | 18.6 | 16000 |  | 10
ZN8520 | 10 | штука |  | CNU/8/520, символы с "11" по "20" |  |  | 0.08 |  |  |  |  | 18.6 | 9500 |  | 10
ZTIM02 | 1 | штука |  | TIM идентификационная плата для групп зажимов |  |  | 0.006 |  |  |  |  | 117.7 | 3000 |  | 1
R5CDE1180 | 1 | штука |  | Сварной металлический корпус CDE, 150 x 150 x 80 мм, IP66 |  |  | 1.5 |  |  |  |  | 1366.05 | 116 |  | 1
ZCBC4-20SHc | 1 | штука |  | Коробка 20 клемм 4,0 мм2 с подключением экрана | [10 empty] | 1 | ссылка
ZCBC04GR | 20 | штука |  | CBC.4GR, проходной зажим серый 4 кв.мм |  |  | 0.24 |  |  |  |  | 343.8 | 126800 |  | 20
ZCB009 | 20 | штука |  | Контакт для подключения экрана |  |  | 0.04 |  |  |  |  | 645.4 | 100 |  | 20
ZCB061GR | 1 | штука |  | CBC.2-10/PTGR, торцевой изолятор серый на СВС2- 10 |  |  | 0.003 |  |  |  |  | 11.67 | 21800 |  | 1
ZBT003 | 2 | штука |  | BT/3, торцевой упор |  |  | 0.002 |  |  |  |  | 46.7 | 9900 |  | 2
02140 | 0.5 | метр |  | Дин-рейка перфорированная OMEGA 3F, 35х7,5мм. |  |  | 0.16 |  |  |  |  | 51.52 | 129634 |  | 0.5
52800 | 12 | штука |  | Зажим кабельный с контргайкой, IP68, PG13.5, д.6 - 12мм |  |  | 0.1464 |  |  |  |  | 313.44 | 115700 |  | 12
ZN8510 | 10 | штука |  | CNU/8/510, символы с "1" по "10" |  |  | 0.102 |  |  |  |  | 18.6 | 16000 |  | 10
ZN8520 | 10 | штука |  | CNU/8/520, символы с "11" по "20" |  |  | 0.08 |  |  |  |  | 18.6 | 9500 |  | 10
ZTIM02 | 1 | штука |  | TIM идентификационная плата для групп зажимов |  |  | 0.006 |  |  |  |  | 117.7 | 3000 |  | 1
R5CDE2280 | 1 | штука |  | Сварной металлический корпус CDE, 200 x 200 x 80 мм, IP66 |  |  | 2 |  |  |  |  | 1518.3 | 65 |  | 1
ZCBC2.5-10c | 1 | штука |  | Коробка 10 клемм 2,5 мм2 | [10 empty] | 1 | ссылка
ZCBC02GR | 10 | штука |  | CBC.2GR, проходной зажим серый 2,5 кв.мм |  |  | 0.09 |  |  |  |  | 158.4 | 141360 |  | 10
ZCB061GR | 1 | штука |  | CBC.2-10/PTGR, торцевой изолятор серый на СВС2- 10 |  |  | 0.003 |  |  |  |  | 11.67 | 21800 |  | 1
ZBT003 | 2 | штука |  | BT/3, торцевой упор |  |  | 0.002 |  |  |  |  | 46.7 | 9900 |  | 2
02140 | 0.5 | метр |  | Дин-рейка перфорированная OMEGA 3F, 35х7,5мм. |  |  | 0.16 |  |  |  |  | 51.52 | 129634 |  | 0.5
52800 | 12 | штука |  | Зажим кабельный с контргайкой, IP68, PG13.5, д.6 - 12мм |  |  | 0.1464 |  |  |  |  | 313.44 | 115700 |  | 12
ZN8510 | 10 | штука |  | CNU/8/510, символы с "1" по "10" |  |  | 0.102 |  |  |  |  | 18.6 | 16000 |  | 10
ZTIM02 | 1 | штука |  | TIM идентификационная плата для групп зажимов |  |  | 0.006 |  |  |  |  | 117.7 | 3000 |  | 1
R5CDE1180 | 1 | штука |  | Сварной металлический корпус CDE, 150 x 150 x 80 мм, IP66 |  |  | 1.5 |  |  |  |  | 1366.05 | 116 |  | 1
ZCBC4-10c | 1 | штука |  | Коробка 10 клемм 4,0 мм2 | [10 empty] | 1 | ссылка
ZCBC04GR | 10 | штука |  | CBC.4GR, проходной зажим серый 4 кв.мм |  |  | 0.12 |  |  |  |  | 171.9 | 126800 |  | 10
ZCB061GR | 1 | штука |  | CBC.2-10/PTGR, торцевой изолятор серый на СВС2- 10 |  |  | 0.003 |  |  |  |  | 11.67 | 21800 |  | 1
ZBT003 | 2 | штука |  | BT/3, торцевой упор |  |  | 0.002 |  |  |  |  | 46.7 | 9900 |  | 2
02140 | 0.5 | метр |  | Дин-рейка перфорированная OMEGA 3F, 35х7,5мм. |  |  | 0.16 |  |  |  |  | 51.52 | 129634 |  | 0.5
52800 | 6 | штука |  | Зажим кабельный с контргайкой, IP68, PG13.5, д.6 - 12мм |  |  | 0.0732 |  |  |  |  | 156.72 | 115700 |  | 6
ZN8510 | 10 | штука |  | CNU/8/510, символы с "1" по "10" |  |  | 0.102 |  |  |  |  | 18.6 | 16000 |  | 10
ZTIM02 | 1 | штука |  | TIM идентификационная плата для групп зажимов |  |  | 0.006 |  |  |  |  | 117.7 | 3000 |  | 1
R5CDE1180 | 1 | штука |  | Сварной металлический корпус CDE, 150 x 150 x 80 мм, IP66 |  |  | 1.5 |  |  |  |  | 1366.05 | 116 |  | 1
ZCBC4-10SHc | 1 | штука |  | Коробка 10 клемм 4,0 мм2 с подключением экрана | [10 empty] | 1 | ссылка
ZCBC04GR | 10 | штука |  | CBC.4GR, проходной зажим серый 4 кв.мм |  |  | 0.12 |  |  |  |  | 171.9 | 126800 |  | 10
ZCB009 | 10 | штука |  | Контакт для подключения экрана |  |  | 0.02 |  |  |  |  | 322.7 | 100 |  | 10
ZCB061GR | 1 | штука |  | CBC.2-10/PTGR, торцевой изолятор серый на СВС2- 10 |  |  | 0.003 |  |  |  |  | 11.67 | 21800 |  | 1
ZBT003 | 2 | штука |  | BT/3, торцевой упор |  |  | 0.002 |  |  |  |  | 46.7 | 9900 |  | 2
02140 | 0.5 | метр |  | Дин-рейка перфорированная OMEGA 3F, 35х7,5мм. |  |  | 0.16 |  |  |  |  | 51.52 | 129634 |  | 0.5
52800 | 6 | штука |  | Зажим кабельный с контргайкой, IP68, PG13.5, д.6 - 12мм |  |  | 0.0732 |  |  |  |  | 156.72 | 115700 |  | 6
ZN8510 | 10 | штука |  | CNU/8/510, символы с "1" по "10" |  |  | 0.102 |  |  |  |  | 18.6 | 16000 |  | 10
ZTIM02 | 1 | штука |  | TIM идентификационная плата для групп зажимов |  |  | 0.006 |  |  |  |  | 117.7 | 3000 |  | 1
R5CDE2280 | 1 | штука |  | Сварной металлический корпус CDE, 200 x 200 x 80 мм, IP66 |  |  | 2 |  |  |  |  | 1518.3 | 65 |  | 1
ZCBC2.5-5c | 1 | штука |  | Коробка 5 клемм 2,5 мм2 | [10 empty] | 1 | ссылка
ZCBC02GR | 5 | штука |  | CBC.2GR, проходной зажим серый 2,5 кв.мм |  |  | 0.045 |  |  |  |  | 79.2 | 141360 |  | 5
ZCB061GR | 1 | штука |  | CBC.2-10/PTGR, торцевой изолятор серый на СВС2- 10 |  |  | 0.003 |  |  |  |  | 11.67 | 21800 |  | 1
ZBT003 | 2 | штука |  | BT/3, торцевой упор |  |  | 0.002 |  |  |  |  | 46.7 | 9900 |  | 2
ZN8510 | 10 | штука |  | CNU/8/510, символы с "1" по "10" |  |  | 0.102 |  |  |  |  | 18.6 | 16000 |  | 10
ZTIM02 | 1 | штука |  | TIM идентификационная плата для групп зажимов |  |  | 0.006 |  |  |  |  | 117.7 | 3000 |  | 1
02140 | 0.5 | метр |  | Дин-рейка перфорированная OMEGA 3F, 35х7,5мм. |  |  | 0.16 |  |  |  |  | 51.52 | 129634 |  | 0.5
52900 | 2 | штука |  | Зажим кабельный с контргайкой, IP68, PG16, д.9 - 14мм |  |  | 0.028 |  |  |  |  | 56.98 | 85200 |  | 2
R5CDE1180 | 1 | штука |  | Сварной металлический корпус CDE, 150 x 150 x 80 мм, IP66 |  |  | 1.5 |  |  |  |  | 1366.05 | 116 |  | 1
ZCBC4-5c | 1 | штука |  | Коробка 5 клемм 4,0 мм2 | [10 empty] | 1 | ссылка
ZCBC04GR | 5 | штука |  | CBC.4GR, проходной зажим серый 4 кв.мм |  |  | 0.06 |  |  |  |  | 85.95 | 126800 |  | 5
ZCB061GR | 1 | штука |  | CBC.2-10/PTGR, торцевой изолятор серый на СВС2- 10 |  |  | 0.003 |  |  |  |  | 11.67 | 21800 |  | 1
ZBT003 | 2 | штука |  | BT/3, торцевой упор |  |  | 0.002 |  |  |  |  | 46.7 | 9900 |  | 2
ZN8510 | 10 | штука |  | CNU/8/510, символы с "1" по "10" |  |  | 0.102 |  |  |  |  | 18.6 | 16000 |  | 10
ZTIM02 | 1 | штука |  | TIM идентификационная плата для групп зажимов |  |  | 0.006 |  |  |  |  | 117.7 | 3000 |  | 1
02140 | 0.5 | метр |  | Дин-рейка перфорированная OMEGA 3F, 35х7,5мм. |  |  | 0.16 |  |  |  |  | 51.52 | 129634 |  | 0.5
52900 | 2 | штука |  | Зажим кабельный с контргайкой, IP68, PG16, д.9 - 14мм |  |  | 0.028 |  |  |  |  | 56.98 | 85200 |  | 2
R5CDE1180 | 1 | штука |  | Сварной металлический корпус CDE, 150 x 150 x 80 мм, IP66 |  |  | 1.5 |  |  |  |  | 1366.05 | 116 |  | 1
ZCBC16-4Pc | 1 | штука |  | Коробка 4 клеммы 16,0 мм2 | [10 empty] | 1 | ссылка
ZCBC16GR | 3 | штука |  | CBC.16GR, проходной зажим серый 16 кв.мм |  |  | 0.09 |  |  |  |  | 131.88 | 2700 |  | 3
ZTO220 | 1 | штука |  | TEC.16/O, зажим для заземления желт.зелен 16 кв.мм |  |  | 0.05 |  |  |  |  | 159.72 | 320 |  | 1
ZCB161GR | 1 | штука |  | CBC.16/PTGR, торцевой изолятор серый на СВС16 |  |  | 0.005 |  |  |  |  | 14.33 | 8425 |  | 1
ZBT003 | 2 | штука |  | BT/3, торцевой упор |  |  | 0.002 |  |  |  |  | 46.7 | 9900 |  | 2
02140 | 0.5 | метр |  | Дин-рейка перфорированная OMEGA 3F, 35х7,5мм. |  |  | 0.16 |  |  |  |  | 51.52 | 129634 |  | 0.5
53100 | 2 | штука |  | Зажим кабельный с контргайкой, IP68, PG29, д.15 - 25мм |  |  | 0.0931 |  |  |  |  | 121.56 | 20420 |  | 2
ZN80L1 | 1 | штука |  | CNU/8/L1, 100/ L1 отпечатанных маркировочных табличек |  |  | 0.001 |  |  |  |  | 1.86 | 1000 |  | 1
ZN80L2 | 1 | штука |  | CNU/8/L2, 100/ L29 отпечатанных маркировочных табличек |  |  | 0.001 |  |  |  |  | 1.86 | 1500 |  | 1
ZN80L3 | 1 | штука |  | CNU/8/L3, 100/ L3 отпечатанных маркировочных табличек |  |  | 0.001 |  |  |  |  | 1.86 | 1500 |  | 1
ZN80PE | 1 | штука |  | CNU/8/PE, 100/ PE отпечатанных маркировочных табличек |  |  | 0.0102 |  |  |  |  | 1.86 | 0 |  | 1
ZTIM02 | 1 | штука |  | TIM идентификационная плата для групп зажимов |  |  | 0.006 |  |  |  |  | 117.7 | 3000 |  | 1
R5CDE1180 | 1 | штука |  | Сварной металлический корпус CDE, 150 x 150 x 80 мм, IP66 |  |  | 1.5 |  |  |  |  | 1366.05 | 116 |  | 1
ZCBC10-4Pc | 1 | штука |  | Коробка 4 клеммы 10,0 мм2 | [10 empty] | 1 | ссылка
ZCBC10GR | 3 | штука |  | CBC.10GR, проходной зажим серый 10 кв.мм |  |  | 0.06 |  |  |  |  | 113.7 | 3200 |  | 3
ZTO510 | 1 | штука |  | TEC.10/O, зажим для заземления желт.зелен 10 кв.мм |  |  | 0.037 |  |  |  |  | 111.9 | 0 |  | 1
ZCB061GR | 1 | штука |  | CBC.2-10/PTGR, торцевой изолятор серый на СВС2- 10 |  |  | 0.003 |  |  |  |  | 11.67 | 21800 |  | 1
ZBT003 | 2 | штука |  | BT/3, торцевой упор |  |  | 0.002 |  |  |  |  | 46.7 | 9900 |  | 2
02140 | 0.5 | метр |  | Дин-рейка перфорированная OMEGA 3F, 35х7,5мм. |  |  | 0.16 |  |  |  |  | 51.52 | 129634 |  | 0.5
53100 | 2 | штука |  | Зажим кабельный с контргайкой, IP68, PG29, д.15 - 25мм |  |  | 0.0931 |  |  |  |  | 121.56 | 20420 |  | 2
ZN80L1 | 1 | штука |  | CNU/8/L1, 100/ L1 отпечатанных маркировочных табличек |  |  | 0.001 |  |  |  |  | 1.86 | 1000 |  | 1
ZN80L2 | 1 | штука |  | CNU/8/L2, 100/ L29 отпечатанных маркировочных табличек |  |  | 0.001 |  |  |  |  | 1.86 | 1500 |  | 1
ZN80L3 | 1 | штука |  | CNU/8/L3, 100/ L3 отпечатанных маркировочных табличек |  |  | 0.001 |  |  |  |  | 1.86 | 1500 |  | 1
ZN80PE | 1 | штука |  | CNU/8/PE, 100/ PE отпечатанных маркировочных табличек |  |  | 0.0102 |  |  |  |  | 1.86 | 0 |  | 1
ZTIM02 | 1 | штука |  | TIM идентификационная плата для групп зажимов |  |  | 0.006 |  |  |  |  | 117.7 | 3000 |  | 1
R5CDE1180 | 1 | штука |  | Сварной металлический корпус CDE, 150 x 150 x 80 мм, IP66 |  |  | 1.5 |  |  |  |  | 1366.05 | 116 |  | 1
ZCBC6-4Pc | 1 | штука |  | Коробка 4 клеммы 6,0 мм2 | [10 empty] | 1 | ссылка
ZCBC06GR | 3 | штука |  | CBC.6GR, проходной зажим серый 6 кв.мм |  |  | 0.048 |  |  |  |  | 77.31 | 26100 |  | 3
ZTO120 | 1 | штука |  | TEC.6/O, зажим для заземления желт.зелен 6 кв.мм |  |  | 0.031 |  |  |  |  | 63.67 | 6165 |  | 1
ZN80L1 | 1 | штука |  | CNU/8/L1, 100/ L1 отпечатанных маркировочных табличек |  |  | 0.001 |  |  |  |  | 1.86 | 1000 |  | 1
ZN80L2 | 1 | штука |  | CNU/8/L2, 100/ L29 отпечатанных маркировочных табличек |  |  | 0.001 |  |  |  |  | 1.86 | 1500 |  | 1
ZN80L3 | 1 | штука |  | CNU/8/L3, 100/ L3 отпечатанных маркировочных табличек |  |  | 0.001 |  |  |  |  | 1.86 | 1500 |  | 1
ZN80PE | 1 | штука |  | CNU/8/PE, 100/ PE отпечатанных маркировочных табличек |  |  | 0.0102 |  |  |  |  | 1.86 | 0 |  | 1
ZTIM02 | 1 | штука |  | TIM идентификационная плата для групп зажимов |  |  | 0.006 |  |  |  |  | 117.7 | 3000 |  | 1
ZBT003 | 2 | штука |  | BT/3, торцевой упор |  |  | 0.002 |  |  |  |  | 46.7 | 9900 |  | 2
02140 | 0.5 | метр |  | Дин-рейка перфорированная OMEGA 3F, 35х7,5мм. |  |  | 0.16 |  |  |  |  | 51.52 | 129634 |  | 0.5
52900 | 2 | штука |  | Зажим кабельный с контргайкой, IP68, PG16, д.9 - 14мм |  |  | 0.028 |  |  |  |  | 56.98 | 85200 |  | 2
R5CDE1180 | 1 | штука |  | Сварной металлический корпус CDE, 150 x 150 x 80 мм, IP66 |  |  | 1.5 |  |  |  |  | 1366.05 | 116 |  | 1
ZCBC4-4Pc | 1 | штука |  | Коробка 4 клеммы 4,0 мм2 | [10 empty] | 1 | ссылка
ZCBC04GR | 3 | штука |  | CBC.4GR, проходной зажим серый 4 кв.мм |  |  | 0.036 |  |  |  |  | 51.57 | 126800 |  | 3
ZTO430 | 1 | штука |  | TEO.4, зажим для заземления желт.зелен 4 кв.мм |  |  | 0.03 |  |  |  |  | 55.19 | 22100 |  | 1
ZTO431 | 1 | штука |  | TEO.4/PT, торцевой изолятор для ТЕО.4 |  |  | 0.003 |  |  |  |  | 12.1 | 3375 |  | 1
ZN80L1 | 1 | штука |  | CNU/8/L1, 100/ L1 отпечатанных маркировочных табличек |  |  | 0.001 |  |  |  |  | 1.86 | 1000 |  | 1
ZN80L2 | 1 | штука |  | CNU/8/L2, 100/ L29 отпечатанных маркировочных табличек |  |  | 0.001 |  |  |  |  | 1.86 | 1500 |  | 1
ZN80L3 | 1 | штука |  | CNU/8/L3, 100/ L3 отпечатанных маркировочных табличек |  |  | 0.001 |  |  |  |  | 1.86 | 1500 |  | 1
ZN80PE | 1 | штука |  | CNU/8/PE, 100/ PE отпечатанных маркировочных табличек |  |  | 0.0102 |  |  |  |  | 1.86 | 0 |  | 1
ZTIM02 | 1 | штука |  | TIM идентификационная плата для групп зажимов |  |  | 0.006 |  |  |  |  | 117.7 | 3000 |  | 1
ZBT003 | 2 | штука |  | BT/3, торцевой упор |  |  | 0.002 |  |  |  |  | 46.7 | 9900 |  | 2
02140 | 0.5 | метр |  | Дин-рейка перфорированная OMEGA 3F, 35х7,5мм. |  |  | 0.16 |  |  |  |  | 51.52 | 129634 |  | 0.5
52900 | 2 | штука |  | Зажим кабельный с контргайкой, IP68, PG16, д.9 - 14мм |  |  | 0.028 |  |  |  |  | 56.98 | 85200 |  | 2
R5CDE1180 | 1 | штука |  | Сварной металлический корпус CDE, 150 x 150 x 80 мм, IP66 |  |  | 1.5 |  |  |  |  | 1366.05 | 116 |  | 1
ZCBC2.5-4Pc | 1 | штука |  | Коробка 4 клеммы 2,5 мм2 | [10 empty] | 1 | ссылка
ZCBC02GR | 3 | штука |  | CBC.2GR, проходной зажим серый 2,5 кв.мм |  |  | 0.027 |  |  |  |  | 47.52 | 141360 |  | 3
ZTO910 | 1 | штука |  | TEO.2, зажим для заземления желт.зелен 2,5 кв.мм |  |  | 0.01285 |  |  |  |  | 74.23 | 9000 |  | 1
ZTO911 | 1 | штука |  | TEO.2/PT, торцевой изолятор |  |  | 0.002 |  |  |  |  | 12.58 | 1248 |  | 1
ZN80L1 | 1 | штука |  | CNU/8/L1, 100/ L1 отпечатанных маркировочных табличек |  |  | 0.001 |  |  |  |  | 1.86 | 1000 |  | 1
ZN80L2 | 1 | штука |  | CNU/8/L2, 100/ L29 отпечатанных маркировочных табличек |  |  | 0.001 |  |  |  |  | 1.86 | 1500 |  | 1
ZN80L3 | 1 | штука |  | CNU/8/L3, 100/ L3 отпечатанных маркировочных табличек |  |  | 0.001 |  |  |  |  | 1.86 | 1500 |  | 1
ZN80PE | 1 | штука |  | CNU/8/PE, 100/ PE отпечатанных маркировочных табличек |  |  | 0.0102 |  |  |  |  | 1.86 | 0 |  | 1
ZTIM02 | 1 | штука |  | TIM идентификационная плата для групп зажимов |  |  | 0.006 |  |  |  |  | 117.7 | 3000 |  | 1
ZBT003 | 2 | штука |  | BT/3, торцевой упор |  |  | 0.002 |  |  |  |  | 46.7 | 9900 |  | 2
02140 | 0.5 | метр |  | Дин-рейка перфорированная OMEGA 3F, 35х7,5мм. |  |  | 0.16 |  |  |  |  | 51.52 | 129634 |  | 0.5
52900 | 2 | штука |  | Зажим кабельный с контргайкой, IP68, PG16, д.9 - 14мм |  |  | 0.028 |  |  |  |  | 56.98 | 85200 |  | 2
R5CDE1180 | 1 | штука |  | Сварной металлический корпус CDE, 150 x 150 x 80 мм, IP66 |  |  | 1.5 |  |  |  |  | 1366.05 | 116 |  | 1
ZCBC4-3Pc | 1 | штука |  | Коробка 3 клеммы 4,0 мм2 | [10 empty] | 1 | ссылка
ZCBC04GR | 1 | штука |  | CBC.4GR, проходной зажим серый 4 кв.мм |  |  | 0.012 |  |  |  |  | 17.19 | 126800 |  | 1
ZCBI04 | 1 | штука |  | CBC.4(Ex)i, проходной зажим синий 4 кв.мм |  |  | 0.0109 |  |  |  |  | 23.66 | 20900 |  | 1
ZTO430 | 1 | штука |  | TEO.4, зажим для заземления желт.зелен 4 кв.мм |  |  | 0.03 |  |  |  |  | 55.19 | 22100 |  | 1
ZTO431 | 1 | штука |  | TEO.4/PT, торцевой изолятор для ТЕО.4 |  |  | 0.003 |  |  |  |  | 12.1 | 3375 |  | 1
ZN8044 | 1 | штука |  | CNU/8/044, 100/ L отпечатанных маркировочных табличек |  |  | 0.001 |  |  |  |  | 1.86 | 0 |  | 1
ZN8016 | 1 | штука |  | CNU/8/016, 100/ N отпечатанных маркировочных табличек |  |  | 0.001 |  |  |  |  | 1.86 | 500 |  | 1
ZN80PE | 1 | штука |  | CNU/8/PE, 100/ PE отпечатанных маркировочных табличек |  |  | 0.0102 |  |  |  |  | 1.86 | 0 |  | 1
ZTIM02 | 1 | штука |  | TIM идентификационная плата для групп зажимов |  |  | 0.006 |  |  |  |  | 117.7 | 3000 |  | 1
ZBT003 | 2 | штука |  | BT/3, торцевой упор |  |  | 0.002 |  |  |  |  | 46.7 | 9900 |  | 2
02140 | 0.5 | метр |  | Дин-рейка перфорированная OMEGA 3F, 35х7,5мм. |  |  | 0.16 |  |  |  |  | 51.52 | 129634 |  | 0.5
52800 | 2 | штука |  | Зажим кабельный с контргайкой, IP68, PG13.5, д.6 - 12мм |  |  | 0.0244 |  |  |  |  | 52.24 | 115700 |  | 2
R5CDE1180 | 1 | штука |  | Сварной металлический корпус CDE, 150 x 150 x 80 мм, IP66 |  |  | 1.5 |  |  |  |  | 1366.05 | 116 |  | 1
ZCBC2.5-3Pc | 1 | штука |  | Коробка 3 клеммы 2,5 мм2 | [10 empty] | 1 | ссылка
ZCBC02GR | 1 | штука |  | CBC.2GR, проходной зажим серый 2,5 кв.мм |  |  | 0.009 |  |  |  |  | 15.84 | 141360 |  | 1
ZCBI02 | 1 | штука |  | CBC.2(Ex)i.проходной зажим синий 2,5 кв.мм |  |  | 0.00893 |  |  |  |  | 18.19 | 11400 |  | 1
ZTO910 | 1 | штука |  | TEO.2, зажим для заземления желт.зелен 2,5 кв.мм |  |  | 0.01285 |  |  |  |  | 74.23 | 9000 |  | 1
ZTO911 | 1 | штука |  | TEO.2/PT, торцевой изолятор |  |  | 0.002 |  |  |  |  | 12.58 | 1248 |  | 1
ZN8044 | 1 | штука |  | CNU/8/044, 100/ L отпечатанных маркировочных табличек |  |  | 0.001 |  |  |  |  | 1.86 | 0 |  | 1
ZN8016 | 1 | штука |  | CNU/8/016, 100/ N отпечатанных маркировочных табличек |  |  | 0.001 |  |  |  |  | 1.86 | 500 |  | 1
ZN80PE | 1 | штука |  | CNU/8/PE, 100/ PE отпечатанных маркировочных табличек |  |  | 0.0102 |  |  |  |  | 1.86 | 0 |  | 1
ZTIM02 | 1 | штука |  | TIM идентификационная плата для групп зажимов |  |  | 0.006 |  |  |  |  | 117.7 | 3000 |  | 1
ZBT003 | 2 | штука |  | BT/3, торцевой упор |  |  | 0.002 |  |  |  |  | 46.7 | 9900 |  | 2
02140 | 0.5 | метр |  | Дин-рейка перфорированная OMEGA 3F, 35х7,5мм. |  |  | 0.16 |  |  |  |  | 51.52 | 129634 |  | 0.5
52800 | 2 | штука |  | Зажим кабельный с контргайкой, IP68, PG13.5, д.6 - 12мм |  |  | 0.0244 |  |  |  |  | 52.24 | 115700 |  | 2
R5CDE1180 | 1 | штука |  | Сварной металлический корпус CDE, 150 x 150 x 80 мм, IP66 |  |  | 1.5 |  |  |  |  | 1366.05 | 116 |  | 1
Коробки в боксах CDE из нержавеющей стали AISI304 IP66 (20 Дж)
- |  |  |  | Боксы изготавливаются из нержавеющей стали. Применяются для защиты установленного оборудования в помещениях с содержанием в воздухе водяных паров, агрессивных сред или других коррозионно-активных соединений на предприятиях газовой, нефтеперерабатывающей и химической промышленностей. Степень ударопрочности IK10
ZCBC2.5-20c | 1 | штука |  | Коробка 20 клемм 2,5 мм2 | [10 empty] | 1 | ссылка
ZCBC02GR | 20 | штука |  | CBC.2GR, проходной зажим серый 2,5 кв.мм |  |  | 0.18 |  |  |  |  | 316.8 | 141360 |  | 20
ZCB061GR | 1 | штука |  | CBC.2-10/PTGR, торцевой изолятор серый на СВС2- 10 |  |  | 0.003 |  |  |  |  | 11.67 | 21800 |  | 1
ZBT003 | 2 | штука |  | BT/3, торцевой упор |  |  | 0.002 |  |  |  |  | 46.7 | 9900 |  | 2
02140 | 0.5 | метр |  | Дин-рейка перфорированная OMEGA 3F, 35х7,5мм. |  |  | 0.16 |  |  |  |  | 51.52 | 129634 |  | 0.5
52800 | 12 | штука |  | Зажим кабельный с контргайкой, IP68, PG13.5, д.6 - 12мм |  |  | 0.1464 |  |  |  |  | 313.44 | 115700 |  | 12
ZN8510 | 10 | штука |  | CNU/8/510, символы с "1" по "10" |  |  | 0.102 |  |  |  |  | 18.6 | 16000 |  | 10
ZN8520 | 10 | штука |  | CNU/8/520, символы с "11" по "20" |  |  | 0.08 |  |  |  |  | 18.6 | 9500 |  | 10
ZTIM02 | 1 | штука |  | TIM идентификационная плата для групп зажимов |  |  | 0.006 |  |  |  |  | 117.7 | 3000 |  | 1
R5CDE11801 | 1 | штука |  | Сварной металлический корпус CDE из нержавеющей стали (AISI 304), 150 x 150 x 80 мм |  |  | 1.24 |  |  |  |  | 4371.11 | 0 |  | 1
ZCBC4-20c | 1 | штука |  | Коробка 20 клемм 4,0 мм2 | [10 empty] | 1 | ссылка
ZCBC04GR | 20 | штука |  | CBC.4GR, проходной зажим серый 4 кв.мм |  |  | 0.24 |  |  |  |  | 343.8 | 126800 |  | 20
ZCB061GR | 1 | штука |  | CBC.2-10/PTGR, торцевой изолятор серый на СВС2- 10 |  |  | 0.003 |  |  |  |  | 11.67 | 21800 |  | 1
ZBT003 | 2 | штука |  | BT/3, торцевой упор |  |  | 0.002 |  |  |  |  | 46.7 | 9900 |  | 2
02140 | 0.5 | метр |  | Дин-рейка перфорированная OMEGA 3F, 35х7,5мм. |  |  | 0.16 |  |  |  |  | 51.52 | 129634 |  | 0.5
52800 | 12 | штука |  | Зажим кабельный с контргайкой, IP68, PG13.5, д.6 - 12мм |  |  | 0.1464 |  |  |  |  | 313.44 | 115700 |  | 12
ZN8510 | 10 | штука |  | CNU/8/510, символы с "1" по "10" |  |  | 0.102 |  |  |  |  | 18.6 | 16000 |  | 10
ZN8520 | 10 | штука |  | CNU/8/520, символы с "11" по "20" |  |  | 0.08 |  |  |  |  | 18.6 | 9500 |  | 10
ZTIM02 | 1 | штука |  | TIM идентификационная плата для групп зажимов |  |  | 0.006 |  |  |  |  | 117.7 | 3000 |  | 1
R5CDE11801 | 1 | штука |  | Сварной металлический корпус CDE из нержавеющей стали (AISI 304), 150 x 150 x 80 мм |  |  | 1.24 |  |  |  |  | 4371.11 | 0 |  | 1
ZCBC4-20SHc | 1 | штука |  | Коробка 20 клемм 4,0 мм2 с подключением экрана | [10 empty] | 1 | ссылка
ZCBC04GR | 20 | штука |  | CBC.4GR, проходной зажим серый 4 кв.мм |  |  | 0.24 |  |  |  |  | 343.8 | 126800 |  | 20
ZCB009 | 20 | штука |  | Контакт для подключения экрана |  |  | 0.04 |  |  |  |  | 645.4 | 100 |  | 20
ZCB061GR | 1 | штука |  | CBC.2-10/PTGR, торцевой изолятор серый на СВС2- 10 |  |  | 0.003 |  |  |  |  | 11.67 | 21800 |  | 1
ZBT003 | 2 | штука |  | BT/3, торцевой упор |  |  | 0.002 |  |  |  |  | 46.7 | 9900 |  | 2
02140 | 0.5 | метр |  | Дин-рейка перфорированная OMEGA 3F, 35х7,5мм. |  |  | 0.16 |  |  |  |  | 51.52 | 129634 |  | 0.5
52800 | 12 | штука |  | Зажим кабельный с контргайкой, IP68, PG13.5, д.6 - 12мм |  |  | 0.1464 |  |  |  |  | 313.44 | 115700 |  | 12
ZN8510 | 10 | штука |  | CNU/8/510, символы с "1" по "10" |  |  | 0.102 |  |  |  |  | 18.6 | 16000 |  | 10
ZN8520 | 10 | штука |  | CNU/8/520, символы с "11" по "20" |  |  | 0.08 |  |  |  |  | 18.6 | 9500 |  | 10
ZTIM02 | 1 | штука |  | TIM идентификационная плата для групп зажимов |  |  | 0.006 |  |  |  |  | 117.7 | 3000 |  | 1
R5CDE2280 | 1 | штука |  | Сварной металлический корпус CDE, 200 x 200 x 80 мм, IP66 |  |  | 2 |  |  |  |  | 1518.3 | 65 |  | 1
ZCBC2.5-10c | 1 | штука |  | Коробка 10 клемм 2,5 мм2 | [10 empty] | 1 | ссылка
ZCBC02GR | 10 | штука |  | CBC.2GR, проходной зажим серый 2,5 кв.мм |  |  | 0.09 |  |  |  |  | 158.4 | 141360 |  | 10
ZCB061GR | 1 | штука |  | CBC.2-10/PTGR, торцевой изолятор серый на СВС2- 10 |  |  | 0.003 |  |  |  |  | 11.67 | 21800 |  | 1
ZBT003 | 2 | штука |  | BT/3, торцевой упор |  |  | 0.002 |  |  |  |  | 46.7 | 9900 |  | 2
02140 | 0.5 | метр |  | Дин-рейка перфорированная OMEGA 3F, 35х7,5мм. |  |  | 0.16 |  |  |  |  | 51.52 | 129634 |  | 0.5
52800 | 12 | штука |  | Зажим кабельный с контргайкой, IP68, PG13.5, д.6 - 12мм |  |  | 0.1464 |  |  |  |  | 313.44 | 115700 |  | 12
ZN8510 | 10 | штука |  | CNU/8/510, символы с "1" по "10" |  |  | 0.102 |  |  |  |  | 18.6 | 16000 |  | 10
ZTIM02 | 1 | штука |  | TIM идентификационная плата для групп зажимов |  |  | 0.006 |  |  |  |  | 117.7 | 3000 |  | 1
R5CDE11801 | 1 | штука |  | Сварной металлический корпус CDE из нержавеющей стали (AISI 304), 150 x 150 x 80 мм |  |  | 1.24 |  |  |  |  | 4371.11 | 0 |  | 1
ZCBC4-10c | 1 | штука |  | Коробка 10 клемм 4,0 мм2 | [10 empty] | 1 | ссылка
ZCBC04GR | 10 | штука |  | CBC.4GR, проходной зажим серый 4 кв.мм |  |  | 0.12 |  |  |  |  | 171.9 | 126800 |  | 10
ZCB061GR | 1 | штука |  | CBC.2-10/PTGR, торцевой изолятор серый на СВС2- 10 |  |  | 0.003 |  |  |  |  | 11.67 | 21800 |  | 1
ZBT003 | 2 | штука |  | BT/3, торцевой упор |  |  | 0.002 |  |  |  |  | 46.7 | 9900 |  | 2
02140 | 0.5 | метр |  | Дин-рейка перфорированная OMEGA 3F, 35х7,5мм. |  |  | 0.16 |  |  |  |  | 51.52 | 129634 |  | 0.5
52800 | 6 | штука |  | Зажим кабельный с контргайкой, IP68, PG13.5, д.6 - 12мм |  |  | 0.0732 |  |  |  |  | 156.72 | 115700 |  | 6
ZN8510 | 10 | штука |  | CNU/8/510, символы с "1" по "10" |  |  | 0.102 |  |  |  |  | 18.6 | 16000 |  | 10
ZTIM02 | 1 | штука |  | TIM идентификационная плата для групп зажимов |  |  | 0.006 |  |  |  |  | 117.7 | 3000 |  | 1
R5CDE11801 | 1 | штука |  | Сварной металлический корпус CDE из нержавеющей стали (AISI 304), 150 x 150 x 80 мм |  |  | 1.24 |  |  |  |  | 4371.11 | 0 |  | 1
ZCBC4-10SHc | 1 | штука |  | Коробка 10 клемм 4,0 мм2 с подключением экрана | [10 empty] | 1 | ссылка
ZCBC04GR | 10 | штука |  | CBC.4GR, проходной зажим серый 4 кв.мм |  |  | 0.12 |  |  |  |  | 171.9 | 126800 |  | 10
ZCB009 | 10 | штука |  | Контакт для подключения экрана |  |  | 0.02 |  |  |  |  | 322.7 | 100 |  | 10
ZCB061GR | 1 | штука |  | CBC.2-10/PTGR, торцевой изолятор серый на СВС2- 10 |  |  | 0.003 |  |  |  |  | 11.67 | 21800 |  | 1
ZBT003 | 2 | штука |  | BT/3, торцевой упор |  |  | 0.002 |  |  |  |  | 46.7 | 9900 |  | 2
02140 | 0.5 | метр |  | Дин-рейка перфорированная OMEGA 3F, 35х7,5мм. |  |  | 0.16 |  |  |  |  | 51.52 | 129634 |  | 0.5
52800 | 6 | штука |  | Зажим кабельный с контргайкой, IP68, PG13.5, д.6 - 12мм |  |  | 0.0732 |  |  |  |  | 156.72 | 115700 |  | 6
ZN8510 | 10 | штука |  | CNU/8/510, символы с "1" по "10" |  |  | 0.102 |  |  |  |  | 18.6 | 16000 |  | 10
ZTIM02 | 1 | штука |  | TIM идентификационная плата для групп зажимов |  |  | 0.006 |  |  |  |  | 117.7 | 3000 |  | 1
R5CDE22801 | 1 | штука |  | Сварной металлический корпус CDE из нержавеющей стали (AISI 304), 200 x 200 x 80 мм |  |  | 0 |  |  |  |  | 4821.47 | 0 |  | 1
ZCBC2.5-5c | 1 | штука |  | Коробка 5 клемм 2,5 мм2 | [10 empty] | 1 | ссылка
ZCBC02GR | 5 | штука |  | CBC.2GR, проходной зажим серый 2,5 кв.мм |  |  | 0.045 |  |  |  |  | 79.2 | 141360 |  | 5
ZCB061GR | 1 | штука |  | CBC.2-10/PTGR, торцевой изолятор серый на СВС2- 10 |  |  | 0.003 |  |  |  |  | 11.67 | 21800 |  | 1
ZBT003 | 2 | штука |  | BT/3, торцевой упор |  |  | 0.002 |  |  |  |  | 46.7 | 9900 |  | 2
ZN8510 | 10 | штука |  | CNU/8/510, символы с "1" по "10" |  |  | 0.102 |  |  |  |  | 18.6 | 16000 |  | 10
ZTIM02 | 1 | штука |  | TIM идентификационная плата для групп зажимов |  |  | 0.006 |  |  |  |  | 117.7 | 3000 |  | 1
02140 | 0.5 | метр |  | Дин-рейка перфорированная OMEGA 3F, 35х7,5мм. |  |  | 0.16 |  |  |  |  | 51.52 | 129634 |  | 0.5
52900 | 2 | штука |  | Зажим кабельный с контргайкой, IP68, PG16, д.9 - 14мм |  |  | 0.028 |  |  |  |  | 56.98 | 85200 |  | 2
R5CDE11801 | 1 | штука |  | Сварной металлический корпус CDE из нержавеющей стали (AISI 304), 150 x 150 x 80 мм |  |  | 1.24 |  |  |  |  | 4371.11 | 0 |  | 1
ZCBC4-5c | 1 | штука |  | Коробка 5 клемм 4,0 мм2 | [10 empty] | 1 | ссылка
ZCBC04GR | 5 | штука |  | CBC.4GR, проходной зажим серый 4 кв.мм |  |  | 0.06 |  |  |  |  | 85.95 | 126800 |  | 5
ZCB061GR | 1 | штука |  | CBC.2-10/PTGR, торцевой изолятор серый на СВС2- 10 |  |  | 0.003 |  |  |  |  | 11.67 | 21800 |  | 1
ZBT003 | 2 | штука |  | BT/3, торцевой упор |  |  | 0.002 |  |  |  |  | 46.7 | 9900 |  | 2
ZN8510 | 10 | штука |  | CNU/8/510, символы с "1" по "10" |  |  | 0.102 |  |  |  |  | 18.6 | 16000 |  | 10
ZTIM02 | 1 | штука |  | TIM идентификационная плата для групп зажимов |  |  | 0.006 |  |  |  |  | 117.7 | 3000 |  | 1
02140 | 0.5 | метр |  | Дин-рейка перфорированная OMEGA 3F, 35х7,5мм. |  |  | 0.16 |  |  |  |  | 51.52 | 129634 |  | 0.5
52900 | 2 | штука |  | Зажим кабельный с контргайкой, IP68, PG16, д.9 - 14мм |  |  | 0.028 |  |  |  |  | 56.98 | 85200 |  | 2
R5CDE11801 | 1 | штука |  | Сварной металлический корпус CDE из нержавеющей стали (AISI 304), 150 x 150 x 80 мм |  |  | 1.24 |  |  |  |  | 4371.11 | 0 |  | 1
ZCBC16-4Pc | 1 | штука |  | Коробка 4 клеммы 16,0 мм2 | [10 empty] | 1 | ссылка
ZCBC16GR | 3 | штука |  | CBC.16GR, проходной зажим серый 16 кв.мм |  |  | 0.09 |  |  |  |  | 131.88 | 2700 |  | 30
ZTO220 | 1 | штука |  | TEC.16/O, зажим для заземления желт.зелен 16 кв.мм |  |  | 0.05 |  |  |  |  | 159.72 | 320 |  | 10
ZCB161GR | 1 | штука |  | CBC.16/PTGR, торцевой изолятор серый на СВС16 |  |  | 0.005 |  |  |  |  | 14.33 | 8425 |  | 10
ZBT003 | 2 | штука |  | BT/3, торцевой упор |  |  | 0.002 |  |  |  |  | 46.7 | 9900 |  | 20
02140 | 0.5 | метр |  | Дин-рейка перфорированная OMEGA 3F, 35х7,5мм. |  |  | 0.16 |  |  |  |  | 51.52 | 129634 |  | 5
53100 | 2 | штука |  | Зажим кабельный с контргайкой, IP68, PG29, д.15 - 25мм |  |  | 0.0931 |  |  |  |  | 121.56 | 20420 |  | 20
ZN80L1 | 1 | штука |  | CNU/8/L1, 100/ L1 отпечатанных маркировочных табличек |  |  | 0.001 |  |  |  |  | 1.86 | 1000 |  | 10
ZN80L2 | 1 | штука |  | CNU/8/L2, 100/ L29 отпечатанных маркировочных табличек |  |  | 0.001 |  |  |  |  | 1.86 | 1500 |  | 10
ZN80L3 | 1 | штука |  | CNU/8/L3, 100/ L3 отпечатанных маркировочных табличек |  |  | 0.001 |  |  |  |  | 1.86 | 1500 |  | 10
ZN80PE | 1 | штука |  | CNU/8/PE, 100/ PE отпечатанных маркировочных табличек |  |  | 0.0102 |  |  |  |  | 1.86 | 0 |  | 10
ZTIM02 | 1 | штука |  | TIM идентификационная плата для групп зажимов |  |  | 0.006 |  |  |  |  | 117.7 | 3000 |  | 10
R5CDE11801 | 1 | штука |  | Сварной металлический корпус CDE из нержавеющей стали (AISI 304), 150 x 150 x 80 мм |  |  | 1.24 |  |  |  |  | 4371.11 | 0 |  | 10
ZCBC10-4Pc | 1 | штука |  | Коробка 4 клеммы 10,0 мм2 | [10 empty] | 1 | ссылка
ZCBC10GR | 3 | штука |  | CBC.10GR, проходной зажим серый 10 кв.мм |  |  | 0.06 |  |  |  |  | 113.7 | 3200 |  | 3
ZTO510 | 1 | штука |  | TEC.10/O, зажим для заземления желт.зелен 10 кв.мм |  |  | 0.037 |  |  |  |  | 111.9 | 0 |  | 1
ZCB061GR | 1 | штука |  | CBC.2-10/PTGR, торцевой изолятор серый на СВС2- 10 |  |  | 0.003 |  |  |  |  | 11.67 | 21800 |  | 1
ZBT003 | 2 | штука |  | BT/3, торцевой упор |  |  | 0.002 |  |  |  |  | 46.7 | 9900 |  | 2
02140 | 0.5 | метр |  | Дин-рейка перфорированная OMEGA 3F, 35х7,5мм. |  |  | 0.16 |  |  |  |  | 51.52 | 129634 |  | 0.5
53100 | 2 | штука |  | Зажим кабельный с контргайкой, IP68, PG29, д.15 - 25мм |  |  | 0.0931 |  |  |  |  | 121.56 | 20420 |  | 2
ZN80L1 | 1 | штука |  | CNU/8/L1, 100/ L1 отпечатанных маркировочных табличек |  |  | 0.001 |  |  |  |  | 1.86 | 1000 |  | 1
ZN80L2 | 1 | штука |  | CNU/8/L2, 100/ L29 отпечатанных маркировочных табличек |  |  | 0.001 |  |  |  |  | 1.86 | 1500 |  | 1
ZN80L3 | 1 | штука |  | CNU/8/L3, 100/ L3 отпечатанных маркировочных табличек |  |  | 0.001 |  |  |  |  | 1.86 | 1500 |  | 1
ZN80PE | 1 | штука |  | CNU/8/PE, 100/ PE отпечатанных маркировочных табличек |  |  | 0.0102 |  |  |  |  | 1.86 | 0 |  | 1
ZTIM02 | 1 | штука |  | TIM идентификационная плата для групп зажимов |  |  | 0.006 |  |  |  |  | 117.7 | 3000 |  | 1
R5CDE11801 | 1 | штука |  | Сварной металлический корпус CDE из нержавеющей стали (AISI 304), 150 x 150 x 80 мм |  |  | 1.24 |  |  |  |  | 4371.11 | 0 |  | 1
ZCBC6-4Pc | 1 | штука |  | Коробка 4 клеммы 6,0 мм2 | [10 empty] | 1 | ссылка
ZCBC06GR | 3 | штука |  | CBC.6GR, проходной зажим серый 6 кв.мм |  |  | 0.048 |  |  |  |  | 77.31 | 26100 |  | 3
ZTO120 | 1 | штука |  | TEC.6/O, зажим для заземления желт.зелен 6 кв.мм |  |  | 0.031 |  |  |  |  | 63.67 | 6165 |  | 1
ZN80L1 | 1 | штука |  | CNU/8/L1, 100/ L1 отпечатанных маркировочных табличек |  |  | 0.001 |  |  |  |  | 1.86 | 1000 |  | 1
ZN80L2 | 1 | штука |  | CNU/8/L2, 100/ L29 отпечатанных маркировочных табличек |  |  | 0.001 |  |  |  |  | 1.86 | 1500 |  | 1
ZN80L3 | 1 | штука |  | CNU/8/L3, 100/ L3 отпечатанных маркировочных табличек |  |  | 0.001 |  |  |  |  | 1.86 | 1500 |  | 1
ZN80PE | 1 | штука |  | CNU/8/PE, 100/ PE отпечатанных маркировочных табличек |  |  | 0.0102 |  |  |  |  | 1.86 | 0 |  | 1
ZTIM02 | 1 | штука |  | TIM идентификационная плата для групп зажимов |  |  | 0.006 |  |  |  |  | 117.7 | 3000 |  | 1
ZBT003 | 2 | штука |  | BT/3, торцевой упор |  |  | 0.002 |  |  |  |  | 46.7 | 9900 |  | 2
02140 | 0.5 | метр |  | Дин-рейка перфорированная OMEGA 3F, 35х7,5мм. |  |  | 0.16 |  |  |  |  | 51.52 | 129634 |  | 0.5
52900 | 2 | штука |  | Зажим кабельный с контргайкой, IP68, PG16, д.9 - 14мм |  |  | 0.028 |  |  |  |  | 56.98 | 85200 |  | 2
R5CDE11801 | 1 | штука |  | Сварной металлический корпус CDE из нержавеющей стали (AISI 304), 150 x 150 x 80 мм |  |  | 1.24 |  |  |  |  | 4371.11 | 0 |  | 1
ZCBC4-4Pc | 1 | штука |  | Коробка 4 клеммы 4,0 мм2 | [10 empty] | 1 | ссылка
ZCBC04GR | 3 | штука |  | CBC.4GR, проходной зажим серый 4 кв.мм |  |  | 0.036 |  |  |  |  | 51.57 | 126800 |  | 3
ZTO430 | 1 | штука |  | TEO.4, зажим для заземления желт.зелен 4 кв.мм |  |  | 0.03 |  |  |  |  | 55.19 | 22100 |  | 1
ZTO431 | 1 | штука |  | TEO.4/PT, торцевой изолятор для ТЕО.4 |  |  | 0.003 |  |  |  |  | 12.1 | 3375 |  | 1
ZN80L1 | 1 | штука |  | CNU/8/L1, 100/ L1 отпечатанных маркировочных табличек |  |  | 0.001 |  |  |  |  | 1.86 | 1000 |  | 1
ZN80L2 | 1 | штука |  | CNU/8/L2, 100/ L29 отпечатанных маркировочных табличек |  |  | 0.001 |  |  |  |  | 1.86 | 1500 |  | 1
ZN80L3 | 1 | штука |  | CNU/8/L3, 100/ L3 отпечатанных маркировочных табличек |  |  | 0.001 |  |  |  |  | 1.86 | 1500 |  | 1
ZN80PE | 1 | штука |  | CNU/8/PE, 100/ PE отпечатанных маркировочных табличек |  |  | 0.0102 |  |  |  |  | 1.86 | 0 |  | 1
ZTIM02 | 1 | штука |  | TIM идентификационная плата для групп зажимов |  |  | 0.006 |  |  |  |  | 117.7 | 3000 |  | 1
ZBT003 | 2 | штука |  | BT/3, торцевой упор |  |  | 0.002 |  |  |  |  | 46.7 | 9900 |  | 2
02140 | 0.5 | метр |  | Дин-рейка перфорированная OMEGA 3F, 35х7,5мм. |  |  | 0.16 |  |  |  |  | 51.52 | 129634 |  | 0.5
52900 | 2 | штука |  | Зажим кабельный с контргайкой, IP68, PG16, д.9 - 14мм |  |  | 0.028 |  |  |  |  | 56.98 | 85200 |  | 2
R5CDE11801 | 1 | штука |  | Сварной металлический корпус CDE из нержавеющей стали (AISI 304), 150 x 150 x 80 мм |  |  | 1.24 |  |  |  |  | 4371.11 | 0 |  | 1
ZCBC2.5-4Pc | 1 | штука |  | Коробка 4 клеммы 2,5 мм2 | [10 empty] | 1 | ссылка
ZCBC02GR | 3 | штука |  | CBC.2GR, проходной зажим серый 2,5 кв.мм |  |  | 0.027 |  |  |  |  | 47.52 | 141360 |  | 3
ZTO910 | 1 | штука |  | TEO.2, зажим для заземления желт.зелен 2,5 кв.мм |  |  | 0.01285 |  |  |  |  | 74.23 | 9000 |  | 1
ZTO911 | 1 | штука |  | TEO.2/PT, торцевой изолятор |  |  | 0.002 |  |  |  |  | 12.58 | 1248 |  | 1
ZN80L1 | 1 | штука |  | CNU/8/L1, 100/ L1 отпечатанных маркировочных табличек |  |  | 0.001 |  |  |  |  | 1.86 | 1000 |  | 1
ZN80L2 | 1 | штука |  | CNU/8/L2, 100/ L29 отпечатанных маркировочных табличек |  |  | 0.001 |  |  |  |  | 1.86 | 1500 |  | 1
ZN80L3 | 1 | штука |  | CNU/8/L3, 100/ L3 отпечатанных маркировочных табличек |  |  | 0.001 |  |  |  |  | 1.86 | 1500 |  | 1
ZN80PE | 1 | штука |  | CNU/8/PE, 100/ PE отпечатанных маркировочных табличек |  |  | 0.0102 |  |  |  |  | 1.86 | 0 |  | 1
ZTIM02 | 1 | штука |  | TIM идентификационная плата для групп зажимов |  |  | 0.006 |  |  |  |  | 117.7 | 3000 |  | 1
ZBT003 | 2 | штука |  | BT/3, торцевой упор |  |  | 0.002 |  |  |  |  | 46.7 | 9900 |  | 2
02140 | 0.5 | метр |  | Дин-рейка перфорированная OMEGA 3F, 35х7,5мм. |  |  | 0.16 |  |  |  |  | 51.52 | 129634 |  | 0.5
52900 | 2 | штука |  | Зажим кабельный с контргайкой, IP68, PG16, д.9 - 14мм |  |  | 0.028 |  |  |  |  | 56.98 | 85200 |  | 2
R5CDE11801 | 1 | штука |  | Сварной металлический корпус CDE из нержавеющей стали (AISI 304), 150 x 150 x 80 мм |  |  | 1.24 |  |  |  |  | 4371.11 | 0 |  | 1
ZCBC4-3Pc | 1 | штука |  | Коробка 3 клеммы 4,0 мм2 | [10 empty] | 1 | ссылка
ZCBC04GR | 1 | штука |  | CBC.4GR, проходной зажим серый 4 кв.мм |  |  | 0.012 |  |  |  |  | 17.19 | 126800 |  | 1
ZCBI04 | 1 | штука |  | CBC.4(Ex)i, проходной зажим синий 4 кв.мм |  |  | 0.0109 |  |  |  |  | 23.66 | 20900 |  | 1
ZTO430 | 1 | штука |  | TEO.4, зажим для заземления желт.зелен 4 кв.мм |  |  | 0.03 |  |  |  |  | 55.19 | 22100 |  | 1
ZTO431 | 1 | штука |  | TEO.4/PT, торцевой изолятор для ТЕО.4 |  |  | 0.003 |  |  |  |  | 12.1 | 3375 |  | 1
ZN8044 | 1 | штука |  | CNU/8/044, 100/ L отпечатанных маркировочных табличек |  |  | 0.001 |  |  |  |  | 1.86 | 0 |  | 1
ZN8016 | 1 | штука |  | CNU/8/016, 100/ N отпечатанных маркировочных табличек |  |  | 0.001 |  |  |  |  | 1.86 | 500 |  | 1
ZN80PE | 1 | штука |  | CNU/8/PE, 100/ PE отпечатанных маркировочных табличек |  |  | 0.0102 |  |  |  |  | 1.86 | 0 |  | 1
ZTIM02 | 1 | штука |  | TIM идентификационная плата для групп зажимов |  |  | 0.006 |  |  |  |  | 117.7 | 3000 |  | 1
ZBT003 | 2 | штука |  | BT/3, торцевой упор |  |  | 0.002 |  |  |  |  | 46.7 | 9900 |  | 2
02140 | 0.5 | метр |  | Дин-рейка перфорированная OMEGA 3F, 35х7,5мм. |  |  | 0.16 |  |  |  |  | 51.52 | 129634 |  | 0.5
52800 | 2 | штука |  | Зажим кабельный с контргайкой, IP68, PG13.5, д.6 - 12мм |  |  | 0.0244 |  |  |  |  | 52.24 | 115700 |  | 2
R5CDE11801 | 1 | штука |  | Сварной металлический корпус CDE из нержавеющей стали (AISI 304), 150 x 150 x 80 мм |  |  | 1.24 |  |  |  |  | 4371.11 | 0 |  | 1
ZCBC2.5-3Pc | 1 | штука |  | Коробка 3 клеммы 2,5 мм2 | [10 empty] | 1 | ссылка
ZCBC02GR | 1 | штука |  | CBC.2GR, проходной зажим серый 2,5 кв.мм |  |  | 0.009 |  |  |  |  | 15.84 | 141360 |  | 1
ZCBI02 | 1 | штука |  | CBC.2(Ex)i.проходной зажим синий 2,5 кв.мм |  |  | 0.00893 |  |  |  |  | 18.19 | 11400 |  | 1
ZTO910 | 1 | штука |  | TEO.2, зажим для заземления желт.зелен 2,5 кв.мм |  |  | 0.01285 |  |  |  |  | 74.23 | 9000 |  | 1
ZTO911 | 1 | штука |  | TEO.2/PT, торцевой изолятор |  |  | 0.002 |  |  |  |  | 12.58 | 1248 |  | 1
ZN8044 | 1 | штука |  | CNU/8/044, 100/ L отпечатанных маркировочных табличек |  |  | 0.001 |  |  |  |  | 1.86 | 0 |  | 1
ZN8016 | 1 | штука |  | CNU/8/016, 100/ N отпечатанных маркировочных табличек |  |  | 0.001 |  |  |  |  | 1.86 | 500 |  | 1
ZN80PE | 1 | штука |  | CNU/8/PE, 100/ PE отпечатанных маркировочных табличек |  |  | 0.0102 |  |  |  |  | 1.86 | 0 |  | 1
ZTIM02 | 1 | штука |  | TIM идентификационная плата для групп зажимов |  |  | 0.006 |  |  |  |  | 117.7 | 3000 |  | 1
ZBT003 | 2 | штука |  | BT/3, торцевой упор |  |  | 0.002 |  |  |  |  | 46.7 | 9900 |  | 2
02140 | 0.5 | метр |  | Дин-рейка перфорированная OMEGA 3F, 35х7,5мм. |  |  | 0.16 |  |  |  |  | 51.52 | 129634 |  | 0.5
52800 | 2 | штука |  | Зажим кабельный с контргайкой, IP68, PG13.5, д.6 - 12мм |  |  | 0.0244 |  |  |  |  | 52.24 | 115700 |  | 2
R5CDE11801 | 1 | штука |  | Сварной металлический корпус CDE из нержавеющей стали (AISI 304), 150 x 150 x 80 мм |  |  | 1.24 |  |  |  |  | 4371.11 | 0 |  | 1